## Orçamento Sintético
|  |  | Obra | Bancos |  | B.D.I. |  | Encargos Sociais
|  |  | ORÇAMENTO DESO - ESCOLA NOVA CANAÃ - JONATHAS (08/03/2026) | SINAPI - 01/2026 - Roraima SICRO3 - 10/2025 - Roraima |  | 27,21% |  | Desonerado: embutido nos preços unitário dos insumos de mão de obra, de acordo com as bases.
Orçamento Sintético
Item | Código | Banco | Descrição | Und | Quant. | Valor Unit | Valor Unit com BDI | Total | Peso (%)
1 |  |  | SERVIÇOS AUXILIARES E ADMINISTRATIVOS |  |  |  |  | 751982.11 | 8.211%
1.1 |  |  | ADMINITRAÇÃO LOCAL |  |  |  |  | 734464.28 | 8.02%
1.1.1 | 94295 | SINAPI | MESTRE DE OBRAS COM ENCARGOS COMPLEMENTARES | MES | 10 | 9608.17 | 12222.55 | 122225.5 | 1.335%
1.1.2 | 93572 | SINAPI | ENCARREGADO GERAL DE OBRAS COM ENCARGOS COMPLEMENTARES | MES | 10 | 7033.25 | 8947 | 89470 | 0.9769%
1.1.3 | 100321 | SINAPI | TÉCNICO EM SEGURANÇA DO TRABALHO COM ENCARGOS COMPLEMENTARES | MES | 9 | 8211.1 | 10445.34 | 94008.06 | 1.026%
1.1.4 | 94296 | SINAPI | TOPOGRAFO COM ENCARGOS COMPLEMENTARES | MES | 1 | 9485.62 | 12066.66 | 12066.66 | 0.1318%
1.1.5 | 101389 | SINAPI | AUXILIAR DE TOPÓGRAFO COM ENCARGOS COMPLEMENTARES | MES | 1 | 4882.78 | 6211.38 | 6211.38 | 0.06782%
1.1.6 | 93563 | SINAPI | ALMOXARIFE COM ENCARGOS COMPLEMENTARES | MES | 10 | 5241.69 | 6667.95 | 66679.5 | 0.7281%
1.1.7 | COMPOSIÇÃO 616 | Próprio | VIGIA NOTURNO COM ENCARGOS COMPLEMENTARES (2 VIGIAS) (COMPOSIÇÃO DE REFERÊNCIA: SINAPI 88326 - 11/2023) | MÊS | 10 | 9985.93 | 12703.1 | 127031 | 1.387%
1.1.8 | COMPOSIÇÃO 618 | Próprio | ENGENHEIRO ELETRICISTA DE OBRA JUNIIOR COM ENCARGOS COMPLEMENTARES (COMPOSIÇÃO DE REFERÊNCIA: SINAPI 91677 - 12/2022) | MÊS | 2 | 18622.82 | 23690.09 | 47380.18 | 0.5173%
1.1.9 | 90778 | SINAPI | ENGENHEIRO CIVIL DE OBRA PLENO COM ENCARGOS COMPLEMENTARES | H | 960 | 138.71 | 176.45 | 169392 | 1.85%
1.2 |  |  | PLANEJAMENTO E CONTROLE |  |  |  |  | 17517.83 | 0.1913%
1.2.1 | 00010527 | SINAPI | LOCACAO DE ANDAIME METALICO TUBULAR DE ENCAIXE, TIPO DE TORRE, CADA PAINEL COM LARGURA DE 1 ATE 1,5 M E ALTURA DE *1,00* M, INCLUINDO DIAGONAL, BARRAS DE LIGACAO, SAPATAS OU RODIZIOS E DEMAIS ITENS NECESSARIOS A MONTAGEM (NAO INCLUI INSTALACAO) | MXMES | 169.14 | 29.8 | 34.11 | 5769.37 | 0.063%
1.2.2 | 97064 | SINAPI | MONTAGEM E DESMONTAGEM DE ANDAIME TUBULAR TIPO "TORRE" (EXCLUSIVE ANDAIME E LIMPEZA). AF_03/2024 | M | 338.28 | 27.3 | 34.73 | 11748.46 | 0.1283%
2 |  |  | SERVIÇOS PRELIMINARES |  |  |  |  | 315927.26 | 3.45%
2.1 |  |  | LICENÇAS E TAXAS |  |  |  |  | 23867.32 | 0.2606%
2.1.1 | Comp 1069 | Próprio | ATESTADO PROGRAMA DE CONTROLE MÉDICO DE SAÚDE OCUPACIONAL - PCMSO (NR7)- ANUAL (COMPOSIÇÃO DE REFERÊNCIA: 016691 SBC 04/2025) | UN | 1 | 1500 | 1908.15 | 1908.15 | 0.02084%
2.1.2 | COTAÇÃO 1512 | Próprio | LICENÇA AMBIENTAL DE INSTALAÇÃO OBRA DE MÉDIO PORTE E MÉDIA DEGRADAÇÃO CONFORME ANEXO IV – LEI 882/2012 | UN | 1 | 2543.24 | 2910.74 | 2910.74 | 0.03178%
2.1.3 | COTAÇÃO 1102 | Próprio | TAXA DE ALVARÁ DE CONSTRUÇÃO 1,50 UFM (POR M2 - PRÉDIOS PÚBLICOS) | m² | 1324.27 | 5.85 | 6.7 | 8872.61 | 0.09688%
2.1.4 | COTAÇÃO 1100 | Próprio | TAXA DE HABITE-SE 0,5 UFM (POR M2 - NÃO RESIDENCIAL) | m² | 1324.27 | 1.95 | 2.23 | 2953.12 | 0.03225%
2.1.5 | COMPOSIÇÃO 1071 | Próprio | PROGRAMA DE GERENCIAMENTO DE RISCOS - PGR | UND | 1 | 3972.9 | 5053.93 | 5053.93 | 0.05518%
2.1.6 | COTAÇÃO 1514 | Próprio | EMISSÃO DE ART DE EXECUÇÃO DE OBRA | UN | 2 | 271.47 | 310.7 | 621.4 | 0.006785%
2.1.7 | COTAÇÃO 1574 | Próprio | EMISSÃO DE TERMO DE RESPONSABILIDADE TÉCNICA DE EXECUÇÃO DE OBRA | UN | 1 | 64.89 | 74.27 | 74.27 | 0.000811%
2.1.8 | COTAÇÃO 1544 | Próprio | PLOTAGEM COLORIDA PROJETO A0+/A0 | UN | 81 | 11 | 12.59 | 1019.79 | 0.01114%
2.1.9 | COTAÇÃO 1546 | Próprio | PLOTAGEM COLORIDA PROJETO A1 | UN | 22 | 9 | 10.3 | 226.6 | 0.002474%
2.1.10 | COTAÇÃO 1545 | Próprio | PLOTAGEM COLORIDA PROJETO A1+ | UN | 16 | 10 | 11.45 | 183.2 | 0.002%
2.1.11 | COTAÇÃO 1548 | Próprio | PLOTAGEM COLORIDA PROJETO A2 | UN | 5 | 6 | 6.87 | 34.35 | 0.0003751%
2.1.12 | COTAÇÃO 1547 | Próprio | PLOTAGEM COLORIDA PROJETO A2+ | UN | 1 | 8 | 9.16 | 9.16 | 0.0001%
2.2 |  |  | LIMPEZAS, DEMOLIÇÕES E RETIRADAS |  |  |  |  | 94309.97 | 1.03%
2.2.1 | 98525 | SINAPI | LIMPEZA MECANIZADA DE CAMADA VEGETAL, VEGETAÇÃO E PEQUENAS ÁRVORES (DIÂMETRO DE TRONCO MENOR QUE 0,20 M), COM TRATOR DE ESTEIRAS. AF_03/2024 | m² | 4520.24 | 0.68 | 0.87 | 3932.61 | 0.04294%
2.2.2 | Comp 1594 | Próprio | DEMOLIÇÃO DE ESTRUTURAS DE CONCRETO ARMADO EM GERAL, DE FORMA MECANIZADA COM ROMPEDOR ACOPLADO EM ESCAVADEIRA HIDRÁULICA, SEM REAPROVEITAMENTO. ( COMPOSIÇÃO REFERÊNCIA SINAPI CÓD. 97630 07/2025) | m³ | 48.87 | 67.24 | 85.54 | 4180.34 | 0.04564%
2.2.3 | 100980 | SINAPI | CARGA, MANOBRA E DESCARGA DE SOLOS E MATERIAIS GRANULARES EM CAMINHÃO BASCULANTE 18 M³ - CARGA COM ESCAVADEIRA HIDRÁULICA (CAÇAMBA DE 1,20 M³ / 155 HP) E DESCARGA LIVRE (UNIDADE: M3). AF_07/2020 | m³ | 1615.69 | 6.84 | 8.7 | 14056.5 | 0.1535%
2.2.4 | 95877 | SINAPI | TRANSPORTE COM CAMINHÃO BASCULANTE DE 18 M³, EM VIA URBANA PAVIMENTADA, DMT ATÉ 30 KM (UNIDADE: M3XKM). AF_07/2020 | M3XKM | 13733.35 | 2.01 | 2.56 | 35157.38 | 0.3839%
2.2.5 | COT 05 | Próprio | RECEBIMENTO DE MATERIAL DE DESCARTE | m³ | 1615.69 | 20 | 22.89 | 36983.14 | 0.4038%
2.3 |  |  | CANTEIRO DE OBRA |  |  |  |  | 197749.97 | 2.159%
2.3.1 | 103689 | SINAPI | FORNECIMENTO E INSTALAÇÃO DE PLACA DE OBRA COM CHAPA GALVANIZADA E ESTRUTURA DE MADEIRA. AF_03/2022_PS | m² | 12 | 460.07 | 585.26 | 7023.12 | 0.07669%
2.3.2 | Comp 380 | Próprio | CONSTRUÇÃO DE CANTEIRO DE OBRAS (COMPOSIÇÃO DE REFERÊNCIA: SINAPI 73805/2015) | m² | 139 | 543.04 | 690.8 | 96021.2 | 1.048%
2.3.3 | 98459 | SINAPI | TAPUME COM TELHA METÁLICA. AF_03/2024 | m² | 666.65 | 85.37 | 108.6 | 72398.19 | 0.7905%
2.3.4 | Comp 10 | Próprio | INSTALAÇÃO PROVISÓRIA DE ÁGUA E ESGOTO EXCLUSIVE CAIXA D´AGUA (COMPOSIÇÃO DE REFERÊNCIA: CAERN - 1010010 05/2020) | UND | 1 | 2286.94 | 2909.22 | 2909.22 | 0.03177%
2.3.5 | Comp 382 | Próprio | EXECUÇÃO DE RESERVATÓRIO ELEVADO DE ÁGUA (2000 LITROS) EM CANTEIRO DE OBRA, APOIADO EM ESTRUTURA DE MADEIRA. (COMPOSIÇÃO DE REFERÊNCIA: SINAPI (93243) 05/2022) | UN | 1 | 12070.89 | 15355.38 | 15355.38 | 0.1677%
2.3.6 | Comp 11 | Próprio | INSTALACAO E LIGACAO PROVISORIA DE ALIMENTACAO DE ENERGIA EL ETRICA,EM BAIXA TENSAO,PARA CANTEIRO DE OBRAS,M3-CHAVE 100A, CARGA 3KW,20CV,EXCLUSIVE O FORNECIMENTO DO MEDIDOR (COMPOSIÇÃO DE REFERÊNCIA: EMOP 02.016.0001-0 - 04/2022) | UND | 1 | 3178.1 | 4042.86 | 4042.86 | 0.04414%
3 |  |  | MOBILIZAÇÃO E DESMOBILIZAÇÃO DE MÁQUINAS E EQUIPAMENTOS |  |  |  |  | 3994.55 | 0.04362%
3.1 | Comp 196 | Próprio | MOBILIZAÇÃO E DESMOBILIZAÇÃO DE MAQUINAS E EQUIPAMENTOS (DMT 15KM) (COMPOSIÇÃO DE REFERÊNCIA: SBC 021101 - 03/2025) | UND | 1 | 3140.12 | 3994.55 | 3994.55 | 0.04362%
4 |  |  | TERRAPLENAGEM - PLATÔ PROJETADO |  |  |  |  | 148651.93 | 1.623%
4.1 |  |  | ATERRO |  |  |  |  | 123795.8 | 1.352%
4.1.1 | COT 1148 | Próprio | ARGILA OU BARRO PARA ATERRO/REATERRO (RETIRADO NA JAZIDA, SEM TRANSPORTE) | m³ | 930.02 | 38.76 | 44.36 | 41255.69 | 0.4505%
4.1.2 | Comp 605 | Próprio | ESCAVAÇÃO MECANICA, A CEU ABERTO, EM MATERIAL DE 1A CATEGORIA, COM ESCAVADEIRA HIDRAULICA, CAPACIDADE DE 0,80 M3 (COMPOSIÇÃO DE REFERÊNCIA: SINAPI 83338 - 04/2021) | m³ | 930.02 | 4.01 | 5.1 | 4743.1 | 0.05179%
4.1.3 | 100980 | SINAPI | CARGA, MANOBRA E DESCARGA DE SOLOS E MATERIAIS GRANULARES EM CAMINHÃO BASCULANTE 18 M³ - CARGA COM ESCAVADEIRA HIDRÁULICA (CAÇAMBA DE 1,20 M³ / 155 HP) E DESCARGA LIVRE (UNIDADE: M3). AF_07/2020 | m³ | 1069.52 | 6.84 | 8.7 | 9304.82 | 0.1016%
4.1.4 | 95877 | SINAPI | TRANSPORTE COM CAMINHÃO BASCULANTE DE 18 M³, EM VIA URBANA PAVIMENTADA, DMT ATÉ 30 KM (UNIDADE: M3XKM). AF_07/2020 | M3XKM | 19251.41 | 2.01 | 2.56 | 49283.61 | 0.5381%
4.1.5 | 100574 | SINAPI | ESPALHAMENTO DE MATERIAL COM TRATOR DE ESTEIRAS. AF_09/2024 | m³ | 1069.52 | 1.48 | 1.88 | 2010.7 | 0.02195%
4.1.6 | 96385 | SINAPI | EXECUÇÃO E COMPACTAÇÃO DE CORPO DE ATERRO DE ATERRO (95% DE ENERGIA DO PROCTOR NORMAL) COM SOLO PREDOMINANTEMENTE ARGILOSO ESPESSURA 15 CM - EXCLUSIVE MATERIAL, ESCAVAÇÃO, CARGA E TRANSPORTE. AF_09/2024 | m³ | 1069.52 | 12.64 | 16.08 | 17197.88 | 0.1878%
4.2 |  |  | CORTE |  |  |  |  | 17607.49 | 0.1923%
4.2.1 | Comp 605 | Próprio | ESCAVAÇÃO MECANICA, A CEU ABERTO, EM MATERIAL DE 1A CATEGORIA, COM ESCAVADEIRA HIDRAULICA, CAPACIDADE DE 0,80 M3 (COMPOSIÇÃO DE REFERÊNCIA: SINAPI 83338 - 04/2021) | m³ | 186.48 | 4.01 | 5.1 | 951.05 | 0.01038%
4.2.2 | 100980 | SINAPI | CARGA, MANOBRA E DESCARGA DE SOLOS E MATERIAIS GRANULARES EM CAMINHÃO BASCULANTE 18 M³ - CARGA COM ESCAVADEIRA HIDRÁULICA (CAÇAMBA DE 1,20 M³ / 155 HP) E DESCARGA LIVRE (UNIDADE: M3). AF_07/2020 | m³ | 214.45 | 6.84 | 8.7 | 1865.72 | 0.02037%
4.2.3 | 95877 | SINAPI | TRANSPORTE COM CAMINHÃO BASCULANTE DE 18 M³, EM VIA URBANA PAVIMENTADA, DMT ATÉ 30 KM (UNIDADE: M3XKM). AF_07/2020 | M3XKM | 3860.14 | 2.01 | 2.56 | 9881.96 | 0.1079%
4.2.4 | COT 05 | Próprio | RECEBIMENTO DE MATERIAL DE DESCARTE | m³ | 214.45 | 20 | 22.89 | 4908.76 | 0.0536%
4.3 |  |  | ENSAIOS |  |  |  |  | 7248.64 | 0.07915%
4.3.1 | COTAÇÃO 1226 | Próprio | Ensaio de Compactação (Proctor Normal – Amostra não trabalhada) incluindo Teor de Umidade em Laboratório | UN | 7 | 405.38 | 463.96 | 3247.72 | 0.03546%
4.3.2 | COTAÇÃO 1227 | Próprio | Ensaio de ISC e Expansão (Proctor Normal – Amostra não trabalhada) | UN | 3 | 249.54 | 285.6 | 856.8 | 0.009355%
4.3.3 | COTAÇÃO 1228 | Próprio | Verificação do Grau de Compactação in loco | UN | 7 | 142.45 | 163.03 | 1141.21 | 0.01246%
4.3.4 | COTAÇÃO 1229 | Próprio | Transporte para a realização da Verificação do Grau de Compactação | UN | 7 | 250 | 286.13 | 2002.91 | 0.02187%
5 |  |  | REDE DE DRENAGEM |  |  |  |  | 102746.49 | 1.122%
5.1 |  |  | SERVIÇOS TÉCNICOS |  |  |  |  | 2088.3 | 0.0228%
5.1.1 | 99063 | SINAPI | LOCAÇÃO DE REDE DE ÁGUA OU ESGOTO. AF_03/2024 | M | 169.23 | 9.7 | 12.34 | 2088.3 | 0.0228%
5.2 |  |  | TRABALHOS EM TERRA |  |  |  |  | 23418.05 | 0.2557%
5.2.1 | 90082 | SINAPI | ESCAVAÇÃO MECANIZADA DE VALA COM PROF. ATÉ 1,5 M (MÉDIA MONTANTE E JUSANTE/UMA COMPOSIÇÃO POR TRECHO), ESCAVADEIRA (0,8 M3), LARG. DE 1,5 M A 2,5 M, EM SOLO DE 1A CATEGORIA, EM LOCAIS COM ALTO NÍVEL DE INTERFERÊNCIA. AF_09/2024 | m³ | 90.95 | 10.1 | 12.85 | 1168.71 | 0.01276%
5.2.2 | 100980 | SINAPI | CARGA, MANOBRA E DESCARGA DE SOLOS E MATERIAIS GRANULARES EM CAMINHÃO BASCULANTE 18 M³ - CARGA COM ESCAVADEIRA HIDRÁULICA (CAÇAMBA DE 1,20 M³ / 155 HP) E DESCARGA LIVRE (UNIDADE: M3). AF_07/2020 | m³ | 43.72 | 6.84 | 8.7 | 380.36 | 0.004153%
5.2.3 | 95877 | SINAPI | TRANSPORTE COM CAMINHÃO BASCULANTE DE 18 M³, EM VIA URBANA PAVIMENTADA, DMT ATÉ 30 KM (UNIDADE: M3XKM). AF_07/2020 | M3XKM | 371.65 | 2.01 | 2.56 | 951.42 | 0.01039%
5.2.4 | COT 05 | Próprio | RECEBIMENTO DE MATERIAL DE DESCARTE | m³ | 43.72 | 20 | 22.89 | 1000.75 | 0.01093%
5.2.5 | 101616 | SINAPI | PREPARO DE FUNDO DE VALA COM LARGURA MENOR QUE 1,5 M (ACERTO DO SOLO NATURAL), EM LOCAL COM NÍVEL BAIXO DE INTERFERÊNCIA. AF_01/2026 | m² | 148.33 | 8.34 | 10.61 | 1573.78 | 0.01718%
5.2.6 | 101570 | SINAPI | ESCORAMENTO DE VALA, TIPO PONTALETEAMENTO, COM PROFUNDIDADE DE 0 A 1,5 M, LARGURA MENOR QUE 1,5 M. AF_01/2026 | m² | 207.2 | 23.16 | 29.46 | 6104.11 | 0.06665%
5.2.7 | 100323 | SINAPI | LASTRO COM MATERIAL GRANULAR (AREIA MÉDIA), APLICADO EM PISOS OU LAJES SOBRE SOLO, ESPESSURA DE *10 CM*. AF_01/2024 | m³ | 29.67 | 146.62 | 186.52 | 5534.05 | 0.06043%
5.2.8 | COT 1148 | Próprio | ARGILA OU BARRO PARA ATERRO/REATERRO (RETIRADO NA JAZIDA, SEM TRANSPORTE) | m³ | 40.24 | 38.76 | 44.36 | 1785.05 | 0.01949%
5.2.9 | Comp 605 | Próprio | ESCAVAÇÃO MECANICA, A CEU ABERTO, EM MATERIAL DE 1A CATEGORIA, COM ESCAVADEIRA HIDRAULICA, CAPACIDADE DE 0,80 M3 (COMPOSIÇÃO DE REFERÊNCIA: SINAPI 83338 - 04/2021) | m³ | 40.24 | 4.01 | 5.1 | 205.22 | 0.002241%
5.2.10 | 100980 | SINAPI | CARGA, MANOBRA E DESCARGA DE SOLOS E MATERIAIS GRANULARES EM CAMINHÃO BASCULANTE 18 M³ - CARGA COM ESCAVADEIRA HIDRÁULICA (CAÇAMBA DE 1,20 M³ / 155 HP) E DESCARGA LIVRE (UNIDADE: M3). AF_07/2020 | m³ | 46.28 | 6.84 | 8.7 | 402.64 | 0.004396%
5.2.11 | 95877 | SINAPI | TRANSPORTE COM CAMINHÃO BASCULANTE DE 18 M³, EM VIA URBANA PAVIMENTADA, DMT ATÉ 30 KM (UNIDADE: M3XKM). AF_07/2020 | M3XKM | 833.06 | 2.01 | 2.56 | 2132.63 | 0.02329%
5.2.12 | 100574 | SINAPI | ESPALHAMENTO DE MATERIAL COM TRATOR DE ESTEIRAS. AF_09/2024 | m³ | 46.28 | 1.48 | 1.88 | 87.01 | 0.0009501%
5.2.13 | Comp 191 | Próprio | COMPACTACAO DE ATERRO, EM CAMADAS DE 30CM, UTILIZANDO COMPACTADOR PNEUMATICO (SAPO) A 95% DO PROCTOR NORMAL.(COMPOSIÇÃO DE REFERÊNCIA: EMOP 03.010.0100-A) | m³ | 46.28 | 35.54 | 45.21 | 2092.32 | 0.02285%
5.3 |  |  | FORNECIMENTO E ASSENTAMENTO DE TUBOS EM CONCRETO |  |  |  |  | 31001.51 | 0.3385%
5.3.1 | 89578 | SINAPI | TUBO PVC, SÉRIE R, ÁGUA PLUVIAL, DN 100 MM, FORNECIDO E INSTALADO EM CONDUTORES VERTICAIS DE ÁGUAS PLUVIAIS. AF_06/2022 | M | 31.7 | 30.97 | 39.4 | 1248.98 | 0.01364%
5.3.2 | 89580 | SINAPI | TUBO PVC, SÉRIE R, ÁGUA PLUVIAL, DN 150 MM, FORNECIDO E INSTALADO EM CONDUTORES VERTICAIS DE ÁGUAS PLUVIAIS. AF_06/2022 | M | 10.8 | 63.78 | 81.13 | 876.2 | 0.009567%
5.3.3 | Comp 678 | Próprio | TUBO PVC, SÉRIE R, ÁGUA PLUVIAL, DN 200 MM, FORNECIDO E INSTALADO EM CONDUTORES VERTICAIS DE ÁGUAS PLUVIAIS. AF_06/2022 (COMPOSIÇÃO REFERÊNCIA: SINAPI 89580 - 06/24) | M | 23.53 | 78.59 | 99.97 | 2352.29 | 0.02568%
5.3.4 | 95566 | SINAPI | TUBO DE CONCRETO PARA REDES COLETORAS DE ÁGUAS PLUVIAIS, DIÂMETRO DE 300MM, JUNTA RÍGIDA, INSTALADO EM LOCAL COM ALTO NÍVEL DE INTERFERÊNCIAS - FORNECIMENTO E ASSENTAMENTO. AF_03/2024 | M | 134.9 | 154.56 | 196.62 | 26524.04 | 0.2896%
5.4 |  |  | FORNECIMENTO DE CAIXAS, POÇOS, BOCAS DE LANÇAMENTO E ACESSÓRIOS |  |  |  |  | 46238.63 | 0.5049%
5.4.1 | 94287 | SINAPI | EXECUÇÃO DE SARJETA DE CONCRETO USINADO, MOLDADA IN LOCO EM TRECHO RETO, 30 CM BASE X 10 CM ALTURA. AF_01/2024 | M | 213.3 | 53.94 | 68.62 | 14636.65 | 0.1598%
5.4.2 | 94273 | SINAPI | ASSENTAMENTO DE GUIA (MEIO-FIO) EM TRECHO RETO, CONFECCIONADA EM CONCRETO PRÉ-FABRICADO, DIMENSÕES 100X15X13X30 CM (COMPRIMENTO X BASE INFERIOR X BASE SUPERIOR X ALTURA). AF_01/2024 | M | 213 | 57.88 | 73.63 | 15683.19 | 0.1712%
5.4.3 | 106004 | SINAPI | EXECUÇÃO DE CANALETA DE CONCRETO ARMADO MOLDADA IN LOCO, ESPESSURA DE 0,1 M, GEOMETRIA QUADRADA, COM DIMENSÕES INTERNAS: L=0,20 M; H=0,20 M. AF_05/2025 | M | 59 | 212.1 | 269.81 | 15918.79 | 0.1738%
6 |  |  | CONSTRUÇÃO DO PRÉDIO ESCOLAR |  |  |  |  | 4545975.51 | 49.64%
6.1 |  |  | LOCAÇÃO |  |  |  |  | 14926.2 | 0.163%
6.1.1 | 99059 | SINAPI | LOCAÇÃO CONVENCIONAL DE OBRA, UTILIZANDO GABARITO DE TÁBUAS CORRIDAS PONTALETADAS A CADA 2,00M - 2 UTILIZAÇÕES. AF_03/2024 | M | 190.07 | 61.73 | 78.53 | 14926.2 | 0.163%
6.2 |  |  | MOVIMENTO DE TERRA |  |  |  |  | 402407.37 | 4.394%
6.2.1 |  |  | SAPATAS |  |  |  |  | 378639.69 | 4.134%
6.2.1.1 | 96523 | SINAPI | ESCAVAÇÃO MANUAL PARA BLOCO DE COROAMENTO OU SAPATA (INCLUINDO ESCAVAÇÃO PARA COLOCAÇÃO DE FÔRMAS). AF_01/2024 | m³ | 679.95 | 104.39 | 132.79 | 90290.56 | 0.9859%
6.2.1.2 | Comp 13 | Próprio | REGULARIZAÇÃO/NIVELAMENTO MANUAL (COMPOSIÇÃO DE REFERÊNCIA: ORSE 5103 - 01/2022) | m² | 331.69 | 7.02 | 8.93 | 2961.99 | 0.03234%
6.2.1.3 | 93382 | SINAPI | REATERRO MANUAL DE VALAS, COM COMPACTADOR DE SOLOS DE PERCUSSÃO. AF_08/2023 | m³ | 647.59 | 28.58 | 36.36 | 23546.37 | 0.2571%
6.2.1.4 | 100980 | SINAPI | CARGA, MANOBRA E DESCARGA DE SOLOS E MATERIAIS GRANULARES EM CAMINHÃO BASCULANTE 18 M³ - CARGA COM ESCAVADEIRA HIDRÁULICA (CAÇAMBA DE 1,20 M³ / 155 HP) E DESCARGA LIVRE (UNIDADE: M3). AF_07/2020 | m³ | 37.214 | 6.84 | 8.7 | 323.76 | 0.003535%
6.2.1.5 | 95877 | SINAPI | TRANSPORTE COM CAMINHÃO BASCULANTE DE 18 M³, EM VIA URBANA PAVIMENTADA, DMT ATÉ 30 KM (UNIDADE: M3XKM). AF_07/2020 | M3XKM | 316.319 | 2.01 | 2.56 | 809.78 | 0.008842%
6.2.1.6 | COT 05 | Próprio | RECEBIMENTO DE MATERIAL DE DESCARTE | m³ | 37.214 | 20 | 22.89 | 851.83 | 0.009301%
6.2.1.7 | Comp 1300 | Próprio | PREPARO E EXECUÇÃO DE SOLO-CIMENTO TRAÇO 1:12 EM VOLUME, (CIMENTO/ARGILA ARENOSA). COM COMPACTAÇÃO E ESPALHAMENTO, PARA SUPORTE DE FUNDAÇÕES, INCLUSIVE CIMENTO E ARGILA ARENOSA (COMPOSIÇÃO DE REFERÊNCIA: 8598 ORSE 04/2024) | M³ | 331.88 | 615.5 | 782.98 | 259855.4 | 2.837%
6.2.2 |  |  | VIGAS BALDRAMES |  |  |  |  | 23767.68 | 0.2595%
6.2.2.1 | 96527 | SINAPI | ESCAVAÇÃO MANUAL PARA VIGA BALDRAME OU SAPATA CORRIDA (INCLUINDO ESCAVAÇÃO PARA COLOCAÇÃO DE FÔRMAS). AF_01/2024 | m³ | 108.78 | 114.73 | 145.95 | 15876.44 | 0.1734%
6.2.2.2 | Comp 13 | Próprio | REGULARIZAÇÃO/NIVELAMENTO MANUAL (COMPOSIÇÃO DE REFERÊNCIA: ORSE 5103 - 01/2022) | m² | 355.36 | 7.02 | 8.93 | 3173.36 | 0.03465%
6.2.2.3 | 93382 | SINAPI | REATERRO MANUAL DE VALAS, COM COMPACTADOR DE SOLOS DE PERCUSSÃO. AF_08/2023 | m³ | 78.27 | 28.58 | 36.36 | 2845.9 | 0.03107%
6.2.2.4 | 100980 | SINAPI | CARGA, MANOBRA E DESCARGA DE SOLOS E MATERIAIS GRANULARES EM CAMINHÃO BASCULANTE 18 M³ - CARGA COM ESCAVADEIRA HIDRÁULICA (CAÇAMBA DE 1,20 M³ / 155 HP) E DESCARGA LIVRE (UNIDADE: M3). AF_07/2020 | m³ | 35.09 | 6.84 | 8.7 | 305.28 | 0.003333%
6.2.2.5 | 95877 | SINAPI | TRANSPORTE COM CAMINHÃO BASCULANTE DE 18 M³, EM VIA URBANA PAVIMENTADA, DMT ATÉ 30 KM (UNIDADE: M3XKM). AF_07/2020 | M3XKM | 298.24 | 2.01 | 2.56 | 763.49 | 0.008337%
6.2.2.6 | COT 05 | Próprio | RECEBIMENTO DE MATERIAL DE DESCARTE | m³ | 35.09 | 20 | 22.89 | 803.21 | 0.00877%
6.3 |  |  | INFRAESTRUTURA DE CONCRETO ARMADO |  |  |  |  | 523790.4 | 5.719%
6.3.1 |  |  | SAPATAS |  |  |  |  | 164321.54 | 1.794%
6.3.1.1 | 96616 | SINAPI | LASTRO DE CONCRETO MAGRO, APLICADO EM BLOCOS DE COROAMENTO OU SAPATAS. AF_01/2024 | m³ | 16.58 | 1166.32 | 1483.68 | 24599.41 | 0.2686%
6.3.1.2 | 96538 | SINAPI | FABRICAÇÃO, MONTAGEM E DESMONTAGEM DE FÔRMA PARA SAPATA, EM CHAPA DE MADEIRA COMPENSADA RESINADA, E=17 MM, 2 UTILIZAÇÕES. AF_01/2024 | m² | 140.08 | 254.05 | 323.18 | 45271.05 | 0.4943%
6.3.1.3 | 104916 | SINAPI | ARMAÇÃO DE SAPATA ISOLADA, VIGA BALDRAME E SAPATA CORRIDA UTILIZANDO AÇO CA-60 DE 5 MM - MONTAGEM. AF_01/2024 | KG | 18.35 | 18.34 | 23.33 | 428.11 | 0.004675%
6.3.1.4 | 104918 | SINAPI | ARMAÇÃO DE SAPATA ISOLADA, VIGA BALDRAME E SAPATA CORRIDA UTILIZANDO AÇO CA-50 DE 8 MM - MONTAGEM. AF_01/2024 | KG | 1029.32 | 15.51 | 19.73 | 20308.48 | 0.2217%
6.3.1.5 | 104919 | SINAPI | ARMAÇÃO DE SAPATA ISOLADA, VIGA BALDRAME E SAPATA CORRIDA UTILIZANDO AÇO CA-50 DE 10 MM - MONTAGEM. AF_01/2024 | KG | 153.77 | 13.76 | 17.5 | 2690.98 | 0.02938%
6.3.1.6 | 96558 | SINAPI | CONCRETAGEM DE SAPATA, FCK 30 MPA, COM USO DE BOMBA - LANÇAMENTO, ADENSAMENTO E ACABAMENTO. AF_01/2024 | m³ | 32.37 | 1544.4 | 1964.63 | 63595.07 | 0.6944%
6.3.1.7 | 98557 | SINAPI | IMPERMEABILIZAÇÃO DE SUPERFÍCIE COM EMULSÃO ASFÁLTICA, 2 DEMÃOS. AF_09/2023 | m² | 140.08 | 41.69 | 53.03 | 7428.44 | 0.08111%
6.3.2 |  |  | ARRANQUES |  |  |  |  | 126898.35 | 1.386%
6.3.2.1 | 96540 | SINAPI | FABRICAÇÃO, MONTAGEM E DESMONTAGEM DE FÔRMA PARA BLOCO DE COROAMENTO, EM CHAPA DE MADEIRA COMPENSADA RESINADA, E=17 MM, 4 UTILIZAÇÕES. AF_01/2024 | m² | 279.06 | 132.58 | 168.66 | 47066.26 | 0.5139%
6.3.2.2 | 104916 | SINAPI | ARMAÇÃO DE SAPATA ISOLADA, VIGA BALDRAME E SAPATA CORRIDA UTILIZANDO AÇO CA-60 DE 5 MM - MONTAGEM. AF_01/2024 | KG | 473.26 | 18.34 | 23.33 | 11041.16 | 0.1206%
6.3.2.3 | 104919 | SINAPI | ARMAÇÃO DE SAPATA ISOLADA, VIGA BALDRAME E SAPATA CORRIDA UTILIZANDO AÇO CA-50 DE 10 MM - MONTAGEM. AF_01/2024 | KG | 1051.99 | 13.76 | 17.5 | 18409.83 | 0.201%
6.3.2.4 | 104920 | SINAPI | ARMAÇÃO DE BLOCO, SAPATA ISOLADA, VIGA BALDRAME E SAPATA CORRIDA UTILIZANDO AÇO CA-50 DE 12,5 MM - MONTAGEM. AF_01/2024 | KG | 179.78 | 11.61 | 14.77 | 2655.35 | 0.02899%
6.3.2.5 | 96558 | SINAPI | CONCRETAGEM DE SAPATA, FCK 30 MPA, COM USO DE BOMBA - LANÇAMENTO, ADENSAMENTO E ACABAMENTO. AF_01/2024 | m³ | 16.76 | 1544.4 | 1964.63 | 32927.2 | 0.3595%
6.3.2.6 | 98557 | SINAPI | IMPERMEABILIZAÇÃO DE SUPERFÍCIE COM EMULSÃO ASFÁLTICA, 2 DEMÃOS. AF_09/2023 | m² | 279.06 | 41.69 | 53.03 | 14798.55 | 0.1616%
6.3.3 |  |  | VIGAS BALDRAME |  |  |  |  | 232570.51 | 2.539%
6.3.3.1 | 101166 | SINAPI | ALVENARIA DE EMBASAMENTO COM BLOCO ESTRUTURAL DE CERÂMICA, DE 14X19X29CM E ARGAMASSA DE ASSENTAMENTO COM PREPARO EM BETONEIRA. AF_05/2020 | m³ | 33.13 | 729.36 | 927.82 | 30738.68 | 0.3356%
6.3.3.2 | 96542 | SINAPI | FABRICAÇÃO, MONTAGEM E DESMONTAGEM DE FÔRMA PARA VIGA BALDRAME, EM CHAPA DE MADEIRA COMPENSADA RESINADA, E=17 MM, 4 UTILIZAÇÕES. AF_01/2024 | m² | 523.99 | 101.65 | 129.31 | 67757.15 | 0.7398%
6.3.3.3 | 104916 | SINAPI | ARMAÇÃO DE SAPATA ISOLADA, VIGA BALDRAME E SAPATA CORRIDA UTILIZANDO AÇO CA-60 DE 5 MM - MONTAGEM. AF_01/2024 | KG | 723.12 | 18.34 | 23.33 | 16870.39 | 0.1842%
6.3.3.4 | 104917 | SINAPI | ARMAÇÃO DE SAPATA ISOLADA, VIGA BALDRAME E SAPATA CORRIDA UTILIZANDO AÇO CA-50 DE 6,3 MM - MONTAGEM. AF_01/2024 | KG | 7.61 | 16.85 | 21.43 | 163.08 | 0.001781%
6.3.3.5 | 104918 | SINAPI | ARMAÇÃO DE SAPATA ISOLADA, VIGA BALDRAME E SAPATA CORRIDA UTILIZANDO AÇO CA-50 DE 8 MM - MONTAGEM. AF_01/2024 | KG | 1296.61 | 15.51 | 19.73 | 25582.12 | 0.2793%
6.3.3.6 | 104919 | SINAPI | ARMAÇÃO DE SAPATA ISOLADA, VIGA BALDRAME E SAPATA CORRIDA UTILIZANDO AÇO CA-50 DE 10 MM - MONTAGEM. AF_01/2024 | KG | 324.36 | 13.76 | 17.5 | 5676.3 | 0.06198%
6.3.3.7 | 104920 | SINAPI | ARMAÇÃO DE BLOCO, SAPATA ISOLADA, VIGA BALDRAME E SAPATA CORRIDA UTILIZANDO AÇO CA-50 DE 12,5 MM - MONTAGEM. AF_01/2024 | KG | 23.04 | 11.61 | 14.77 | 340.3 | 0.003716%
6.3.3.8 | 96557 | SINAPI | CONCRETAGEM DE BLOCO DE COROAMENTO OU VIGA BALDRAME, FCK 30 MPA, COM USO DE BOMBA - LANÇAMENTO, ADENSAMENTO E ACABAMENTO. AF_01/2024 | m³ | 30.39 | 1491.38 | 1897.18 | 57655.3 | 0.6295%
6.3.3.9 | 98557 | SINAPI | IMPERMEABILIZAÇÃO DE SUPERFÍCIE COM EMULSÃO ASFÁLTICA, 2 DEMÃOS. AF_09/2023 | m² | 523.99 | 41.69 | 53.03 | 27787.19 | 0.3034%
6.4 |  |  | SUPERESTRUTURA EM CONCRETO ARMADO |  |  |  |  | 482538 | 5.269%
6.4.1 |  |  | PILARES |  |  |  |  | 187758.59 | 2.05%
6.4.1.1 | 92419 | SINAPI | MONTAGEM E DESMONTAGEM DE FÔRMA DE PILARES RETANGULARES E ESTRUTURAS SIMILARES, PÉ-DIREITO SIMPLES, EM CHAPA DE MADEIRA COMPENSADA RESINADA, 4 UTILIZAÇÕES. AF_09/2020 | m² | 621.98 | 96.02 | 122.15 | 75974.86 | 0.8296%
6.4.1.2 | 92759 | SINAPI | ARMAÇÃO DE PILAR OU VIGA DE ESTRUTURA CONVENCIONAL DE CONCRETO ARMADO UTILIZANDO AÇO CA-60 DE 5,0 MM - MONTAGEM. AF_06/2022 | KG | 892.22 | 15.38 | 19.56 | 17451.82 | 0.1906%
6.4.1.3 | 92760 | SINAPI | ARMAÇÃO DE PILAR OU VIGA DE ESTRUTURA CONVENCIONAL DE CONCRETO ARMADO UTILIZANDO AÇO CA-50 DE 6,3 MM - MONTAGEM. AF_06/2022 | KG | 22.78 | 14.33 | 18.23 | 415.28 | 0.004534%
6.4.1.4 | 92762 | SINAPI | ARMAÇÃO DE PILAR OU VIGA DE ESTRUTURA CONVENCIONAL DE CONCRETO ARMADO UTILIZANDO AÇO CA-50 DE 10,0 MM - MONTAGEM. AF_06/2022 | KG | 1710.58 | 11.83 | 15.05 | 25744.23 | 0.2811%
6.4.1.5 | 92763 | SINAPI | ARMAÇÃO DE PILAR OU VIGA DE ESTRUTURA CONVENCIONAL DE CONCRETO ARMADO UTILIZANDO AÇO CA-50 DE 12,5 MM - MONTAGEM. AF_06/2022 | KG | 316.5 | 9.89 | 12.58 | 3981.57 | 0.04347%
6.4.1.6 | Comp 1570 | Próprio | CONCRETAGEM DE PILARES, FCK = 30 MPA, COM USO DE BOMBA - LANÇAMENTO, ADENSAMENTO E ACABAMENTO. ( COMPOSIÇÃO REFERÊNCIA SINAPI CÓD. 103672 07/2025) | m³ | 37.02 | 1363.06 | 1733.95 | 64190.83 | 0.7009%
6.4.2 |  |  | VIGAS |  |  |  |  | 294779.41 | 3.219%
6.4.2.1 | 92455 | SINAPI | MONTAGEM E DESMONTAGEM DE FÔRMA DE VIGA, ESCORAMENTO COM GARFO DE MADEIRA, PÉ-DIREITO SIMPLES, EM CHAPA DE MADEIRA RESINADA, 4 UTILIZAÇÕES. AF_09/2020 | m² | 748.61 | 153.19 | 194.87 | 145881.63 | 1.593%
6.4.2.2 | 92759 | SINAPI | ARMAÇÃO DE PILAR OU VIGA DE ESTRUTURA CONVENCIONAL DE CONCRETO ARMADO UTILIZANDO AÇO CA-60 DE 5,0 MM - MONTAGEM. AF_06/2022 | KG | 1061.32 | 15.38 | 19.56 | 20759.42 | 0.2267%
6.4.2.3 | 92760 | SINAPI | ARMAÇÃO DE PILAR OU VIGA DE ESTRUTURA CONVENCIONAL DE CONCRETO ARMADO UTILIZANDO AÇO CA-50 DE 6,3 MM - MONTAGEM. AF_06/2022 | KG | 7.31 | 14.33 | 18.23 | 133.26 | 0.001455%
6.4.2.4 | 92761 | SINAPI | ARMAÇÃO DE PILAR OU VIGA DE ESTRUTURA CONVENCIONAL DE CONCRETO ARMADO UTILIZANDO AÇO CA-50 DE 8,0 MM - MONTAGEM. AF_06/2022 | KG | 1821.01 | 13.35 | 16.98 | 30920.75 | 0.3376%
6.4.2.5 | 92762 | SINAPI | ARMAÇÃO DE PILAR OU VIGA DE ESTRUTURA CONVENCIONAL DE CONCRETO ARMADO UTILIZANDO AÇO CA-50 DE 10,0 MM - MONTAGEM. AF_06/2022 | KG | 340.32 | 11.83 | 15.05 | 5121.82 | 0.05592%
6.4.2.6 | 92763 | SINAPI | ARMAÇÃO DE PILAR OU VIGA DE ESTRUTURA CONVENCIONAL DE CONCRETO ARMADO UTILIZANDO AÇO CA-50 DE 12,5 MM - MONTAGEM. AF_06/2022 | KG | 81.95 | 9.89 | 12.58 | 1030.93 | 0.01126%
6.4.2.7 | Comp 1571 | Próprio | CONCRETAGEM DE VIGAS E LAJES, FCK=30 MPA, PARA LAJES MACIÇAS OU NERVURADAS COM USO DE BOMBA - LANÇAMENTO, ADENSAMENTO E ACABAMENTO. (COMPOSIÇÃO REFERÊNCIA SINAPI CÓD. 103675 07/2025) | m³ | 52.37 | 1364.93 | 1736.33 | 90931.6 | 0.9929%
6.5 |  |  | ENSAIOS ESTRUTURAS |  |  |  |  | 3965.64 | 0.0433%
6.5.1 | COTAÇÃO 1224 | Próprio | Ensaio de Slump Test | UN | 21 | 45 | 51.5 | 1081.5 | 0.01181%
6.5.2 | COTAÇÃO 1223 | Próprio | Fornecimento de Forma Metálica, Moldagem, Retificação e Rompimento com emissão de Laudo Técnico com fotos enviadas pelo email (incluindo transporte) | UN | 21 | 120 | 137.34 | 2884.14 | 0.03149%
6.6 |  |  | PAREDES E PAINÉIS |  |  |  |  | 444903.85 | 4.858%
6.6.1 |  |  | BLOCOS CERÂMICOS 9 CM |  |  |  |  | 203343.82 | 2.22%
6.6.1.1 | 103332 | SINAPI | ALVENARIA DE VEDAÇÃO DE BLOCOS CERÂMICOS FURADOS NA HORIZONTAL DE 9X14X19 CM (ESPESSURA 9 CM) E ARGAMASSA DE ASSENTAMENTO COM PREPARO EM BETONEIRA. AF_12/2021 | m² | 1150.64 | 132.4 | 168.43 | 193802.3 | 2.116%
6.6.1.2 | 93200 | SINAPI | FIXAÇÃO (ENCUNHAMENTO) DE ALVENARIA DE VEDAÇÃO COM ARGAMASSA APLICADA COM BISNAGA. AF_03/2024 | M | 559.62 | 13.4 | 17.05 | 9541.52 | 0.1042%
6.6.2 |  |  | BLOCOS CERÂMICOS 14 CM |  |  |  |  | 142891.11 | 1.56%
6.6.2.1 | 103334 | SINAPI | ALVENARIA DE VEDAÇÃO DE BLOCOS CERÂMICOS FURADOS NA HORIZONTAL DE 14X9X19 CM (ESPESSURA 14 CM, BLOCO DEITADO) E ARGAMASSA DE ASSENTAMENTO COM PREPARO EM BETONEIRA. AF_12/2021 | m² | 678.15 | 158.5 | 201.63 | 136735.38 | 1.493%
6.6.2.2 | 93200 | SINAPI | FIXAÇÃO (ENCUNHAMENTO) DE ALVENARIA DE VEDAÇÃO COM ARGAMASSA APLICADA COM BISNAGA. AF_03/2024 | M | 361.04 | 13.4 | 17.05 | 6155.73 | 0.06721%
6.6.3 |  |  | DIVISÓRIAS |  |  |  |  | 24823.67 | 0.271%
6.6.3.1 | 102253 | SINAPI | DIVISORIA SANITÁRIA, EM GRANITO CINZA POLIDO, ESP = 3CM, ASSENTADO COM ARGAMASSA COLANTE AC III-E. AF_10/2025 | m² | 20.25 | 963.65 | 1225.86 | 24823.67 | 0.271%
6.6.4 |  |  | VERGAS E CONTRAVERGAS |  |  |  |  | 73845.25 | 0.8063%
6.6.4.1 | Comp 15 | Próprio | VERGA MOLDADA IN LOCO EM CONCRETO DE 0,10M X 0,20M C/ 4 BARRAS DE 8,00MM E ESTRIBOS A CADA 0,20M DE 5,00MM . (COMPOSIÇÃO DE REFERÊNCIA: 10/2023 SINAPI 93187 ) | M | 292.11 | 137.5 | 174.91 | 51092.96 | 0.5579%
6.6.4.2 | Comp 16 | Próprio | CONTRAVERGA MOLDADA IN LOCO EM CONCRETO DE 0,10M X 0,20M C/ 4 BARRAS DE 8,00MM E ESTRIBOS A CADA 0,20M DE 5,00MM . (COMPOSIÇÃO DE REFERÊNCIA: 10/2023 SINAPI 93187 ) | M | 130.08 | 137.5 | 174.91 | 22752.29 | 0.2484%
6.7 |  |  | COBERTURA |  |  |  |  | 606992.36 | 6.628%
6.7.1 | Comp 2033 | Próprio | ESTRUTURA TRELIÇADA DE COBERTURA, COM LIGAÇÕES SOLDADAS, INCLUSOS PERFIS METÁLICOS U 100 X 50 X 4.18 MM PESO ESPEC. 6,10 KG/M, E CANTONEIRA L 1 X 1/8 PESO ESPEC. 2,38KG/M, MÃO DE OBRA E TRANSPORTE COM GUINDASTE - FORNECIMENTO E INSTALAÇÃO. (COMPOSIÇÃO DE REFERÊNCIA: SINAPI 100775) | KG | 11611.95 | 19.01 | 24.18 | 280776.95 | 3.066%
6.7.2 | 94210 | SINAPI | TELHAMENTO COM TELHA ONDULADA DE FIBROCIMENTO E = 6 MM, COM RECOBRIMENTO LATERAL DE 1 1/4 DE ONDA PARA TELHADO COM INCLINAÇÃO MÁXIMA DE 10°, COM ATÉ 2 ÁGUAS, INCLUSO IÇAMENTO. AF_07/2019 | m² | 1400.71 | 85.44 | 108.69 | 152243.17 | 1.662%
6.7.3 | Comp 2032 | Próprio | TRAMA DE AÇO COMPOSTA POR TERÇAS PARA TELHADOS DE ATÉ 2 ÁGUAS PARA TELHA ONDULADA DE FIBROCIMENTO, METÁLICA, PLÁSTICA OU TERMOACÚSTICA, INCLUSO TRANSPORTE VERTICAL (EM KG). PERFIL ''U'' ENRIJECIDO 100X 50X 17X 2,25 PESO ESPEC.4,98 KG/M (COMPOSIÇÃO DE REFERÊNCIA: SINAPI 104314) | KG | 7582.21 | 14.49 | 18.43 | 139740.13 | 1.526%
6.7.4 | 94231 | SINAPI | RUFO EM CHAPA DE AÇO GALVANIZADO NÚMERO 24, CORTE DE 25 CM, INCLUSO TRANSPORTE VERTICAL. AF_07/2019 | M | 254.16 | 53.84 | 68.49 | 17407.42 | 0.1901%
6.7.5 | Comp 21 | Próprio | FORNECIMENTO E INSTALAÇÃO DE CHAPIM EM CONCRETO COM PINGADEIRA, ACABAMENTO DESEMPENADO, L=15CM, INCLUSIVE MATERIAIS (COMPOSIÇÃO DE REFERÊNCIA: SINAPI 71623) | M | 276.54 | 47.83 | 60.84 | 16824.69 | 0.1837%
6.8 |  |  | REVESTIMENTOS EM PAREDES E PAINÉIS |  |  |  |  | 687141.51 | 7.503%
6.8.1 | 87879 | SINAPI | CHAPISCO APLICADO EM ALVENARIAS E ESTRUTURAS DE CONCRETO INTERNAS, COM COLHER DE PEDREIRO. ARGAMASSA TRAÇO 1:3 COM PREPARO EM BETONEIRA 400L. AF_10/2022 | m² | 3813.45 | 5.92 | 7.53 | 28715.28 | 0.3135%
6.8.2 | Comp 715 | Próprio | EMBOÇO, EM ARGAMASSA TRAÇO 1:2:8, PREPARO MECÂNICO COM BETONEIRA 400L, APLICADO MANUALMENTE EM FACES INTERNAS DE PAREDES, PARA AMBIENTE COM ÁREA MAIOR QUE 10M2, ESPESSURA DE 20MM, COM EXECUÇÃO DE TALISCAS. (COMPOSIÇÃO DE REFERÊNCIA: 87535 SINAPI 05/2021) | m² | 3813.45 | 40.28 | 51.24 | 195401.18 | 2.134%
6.8.3 | Comp 716 | Próprio | REBOCO, EM ARGAMASSA TRAÇO 1:2:8, ESPESSURA 0,5CM, PREPARO MECANICO DA ARGAMASSA (COMPOSIÇÃO DE REFERÊNCIA: 74001/001 SINAPI 06/2016) | m² | 3049.53 | 30.55 | 38.86 | 118504.74 | 1.294%
6.8.4 | 104615 | SINAPI | REVESTIMENTO CERÂMICO PARA PAREDES INTERNAS COM PLACAS TIPO PASTILHA DE DIMENSÕES 5 X 5 CM (PLACAS DE 30 X 30 CM) CM APLICADAS NA ALTURA INTEIRA DAS PAREDES. AF_02/2023 | m² | 32.82 | 346.77 | 441.13 | 14477.89 | 0.1581%
6.8.5 | 104611 | SINAPI | REVESTIMENTO CERÂMICO PARA PAREDES INTERNAS COM PLACAS TIPO ESMALTADA DE DIMENSÕES 60X60 CM APLICADAS NA ALTURA INTEIRA DAS PAREDES. AF_02/2023_PE | m² | 715.98 | 115.96 | 147.51 | 105614.21 | 1.153%
6.8.6 | 88415 | SINAPI | APLICAÇÃO MANUAL DE FUNDO SELADOR ACRÍLICO EM PAREDES EXTERNAS DE CASAS. AF_03/2024 | m² | 3049.53 | 4.42 | 5.62 | 17138.36 | 0.1871%
6.8.7 | 96135 | SINAPI | APLICAÇÃO MANUAL DE MASSA ACRÍLICA EM PAREDES EXTERNAS DE CASAS, DUAS DEMÃOS. AF_03/2024 | m² | 3049.53 | 33.19 | 42.22 | 128751.16 | 1.406%
6.8.8 | 88489 | SINAPI | PINTURA LÁTEX ACRÍLICA PREMIUM, APLICAÇÃO MANUAL EM PAREDES, DUAS DEMÃOS. AF_04/2023 | m² | 3049.53 | 16.33 | 20.77 | 63338.74 | 0.6916%
6.8.9 | Comp 2034 | Próprio | RODAMEIO MADEIRA-FRIZO 12cm, FORNECIMENTO E INSTALAÇÃO. ( COMPOSIÇÃO REFERÊNCIA SBC CÓD. 130086 12/2019) | M | 168.29 | 71 | 90.32 | 15199.95 | 0.166%
6.9 |  |  | REVESTIMENTOS DE PISO |  |  |  |  | 519484.97 | 5.672%
6.9.1 | Comp 02 | Próprio | ATERRO MANUAL COM AREIA, INCLUSIVE COMPACTAÇÃO MECANIZADA, (COMPOSIÇÃO DE REFERÊNCIA: SINAPI 94342 - 02/2019) | m³ | 396.714 | 121.01 | 153.94 | 61070.15 | 0.6668%
6.9.2 | Comp 723 | Próprio | CONTRAPISO EM ARGAMASSA TRAÇO 1:4 (CIMENTO E AREIA), PREPARO MECÂNICO COM BETONEIRA 400 L, ESP. 50MM (COMPOSIÇÃO DE REFERÊNCIA: ED-50569 SETOP 07/2024) | m² | 1322.38 | 80.21 | 102.04 | 134935.66 | 1.473%
6.9.3 | 87250 | SINAPI | REVESTIMENTO CERÂMICO PARA PISO COM PLACAS TIPO ESMALTADA DE DIMENSÕES 45X45 CM APLICADA EM AMBIENTES DE ÁREA ENTRE 5 M2 E 10 M2. AF_02/2023_PE | m² | 24.99 | 80.58 | 102.51 | 2561.72 | 0.02797%
6.9.4 | 87249 | SINAPI | REVESTIMENTO CERÂMICO PARA PISO COM PLACAS TIPO ESMALTADA DE DIMENSÕES 45X45 CM APLICADA EM AMBIENTES DE ÁREA MENOR QUE 5 M2. AF_02/2023_PE | m² | 30.69 | 93.87 | 119.41 | 3664.69 | 0.04001%
6.9.5 | 87251 | SINAPI | REVESTIMENTO CERÂMICO PARA PISO COM PLACAS TIPO ESMALTADA DE DIMENSÕES 45X45 CM APLICADA EM AMBIENTES DE ÁREA MAIOR QUE 10 M2. AF_02/2023_PE | m² | 198.67 | 69.77 | 88.75 | 17631.96 | 0.1925%
6.9.6 | 87261 | SINAPI | REVESTIMENTO CERÂMICO PARA PISO COM PLACAS TIPO PORCELANATO DE DIMENSÕES 60X60 CM APLICADA EM AMBIENTES DE ÁREA MENOR QUE 5 M². AF_02/2023_PE | m² | 4.66 | 183.7 | 233.68 | 1088.95 | 0.01189%
6.9.7 | 87263 | SINAPI | REVESTIMENTO CERÂMICO PARA PISO COM PLACAS TIPO PORCELANATO DE DIMENSÕES 60X60 CM APLICADA EM AMBIENTES DE ÁREA MAIOR QUE 10 M². AF_02/2023_PE | m² | 350.33 | 155.01 | 197.19 | 69081.57 | 0.7543%
6.9.8 | 104162 | SINAPI | PISO EM GRANILITE, MARMORITE OU GRANITINA EM AMBIENTES INTERNOS, COM ESPESSURA DE 8 MM, INCLUSO MISTURA EM BETONEIRA, COLOCAÇÃO DAS JUNTAS, APLICAÇÃO DO PISO, 4 POLIMENTOS COM POLITRIZ, ESTUCAMENTO, SELADOR E CERA. AF_06/2022 | m² | 309.4 | 150.12 | 190.97 | 59086.12 | 0.6452%
6.9.9 | Comp 422 | Próprio | PISO VINILICO EM MANTA 0,7MM X 2,70M - FORNECIMENTO E INSTALAÇÃO (COMPOSIÇÃO DE REFERÊNCIA: 170115 SBC 05/2024) | m² | 403.63 | 331.8 | 422.08 | 170364.15 | 1.86%
6.10 |  |  | REVESTIMENTO DE FORRO |  |  |  |  | 267780.9 | 2.924%
6.10.1 | 96114 | SINAPI | FORRO EM DRYWALL, PARA AMBIENTES COMERCIAIS, INCLUSIVE ESTRUTURA BIRECIONAL DE FIXAÇÃO. AF_08/2023_PS | m² | 514.58 | 76.73 | 97.61 | 50228.15 | 0.5484%
6.10.2 | 88496 | SINAPI | EMASSAMENTO COM MASSA LÁTEX, APLICAÇÃO EM TETO, DUAS DEMÃOS, LIXAMENTO MANUAL. AF_04/2023 | m² | 514.58 | 35.97 | 45.76 | 23547.18 | 0.2571%
6.10.3 | 88488 | SINAPI | PINTURA LÁTEX ACRÍLICA PREMIUM, APLICAÇÃO MANUAL EM TETO, DUAS DEMÃOS. AF_04/2023 | m² | 514.58 | 19 | 24.17 | 12437.4 | 0.1358%
6.10.4 | Comp 426 | Próprio | FORRO MODULAR DE FIBRA MINERAL ARMSTRONG CEILING SCALA LAY-IN BRANCO OU SIMILAR 16MM X 625MM X 1250MM (COMPOSIÇÃO REFERÊNCIA: 120412 SBC 05/2024) | m² | 751.67 | 171.86 | 218.62 | 164330.1 | 1.794%
6.10.5 | 96121 | SINAPI | ACABAMENTOS PARA FORRO (RODA-FORRO EM PERFIL METÁLICO E PLÁSTICO). AF_08/2023 | M | 1197.92 | 11.31 | 14.39 | 17238.07 | 0.1882%
6.11 |  |  | PEITORIL E SOLEIRAS |  |  |  |  | 37989.4 | 0.4148%
6.11.1 | 101965 | SINAPI | PEITORIL LINEAR EM GRANITO OU MÁRMORE, L = 15CM, ASSENTADO COM ARGAMASSA 1:6 COM ADITIVO. AF_11/2020 | M | 100.4 | 147.15 | 187.19 | 18793.88 | 0.2052%
6.11.2 | 98689 | SINAPI | SOLEIRA EM GRANITO, LARGURA 15 CM, ESPESSURA 2,0 CM. AF_09/2020 | M | 120.59 | 125.13 | 159.18 | 19195.52 | 0.2096%
6.12 |  |  | ESQUADRIAS |  |  |  |  | 378913.25 | 4.137%
6.12.1 |  |  | PORTAS |  |  |  |  | 248443.84 | 2.713%
6.12.1.1 | 106145 | SINAPI | PORTA DE ALUMÍNIO DE ABRIR, P/ VIDRO, C/ GUARNIÇÃO, 87X210CM, FIXAÇÃO COM ARGAMASSA. AF_10/2025 | UN | 1 | 915.44 | 1164.53 | 1164.53 | 0.01272%
6.12.1.2 | 91341 | SINAPI | PORTA EM ALUMÍNIO DE ABRIR TIPO VENEZIANA COM GUARNIÇÃO, FIXAÇÃO COM PARAFUSOS - FORNECIMENTO E INSTALAÇÃO. AF_10/2025 | m² | 38.64 | 725.31 | 922.67 | 35651.97 | 0.3893%
6.12.1.3 | Comp 1038 | Próprio | PORTA DE CORRER DE ALUMÍNIO, COM QUATRO FOLHAS PARA VIDRO, INCLUSO VIDRO LISO INCOLOR, FECHADURA E PUXADOR, SEM ALIZAR. COMPOSIÇÃO DE REFERÊNCIA: SINAPI (100702) 03/2025 | m² | 145.8 | 712.6 | 906.5 | 132167.7 | 1.443%
6.12.1.4 | Comp 1250 | Próprio | PORTA DE CORRER DE ALUMÍNIO, COM DUAS FOLHAS PARA VIDRO, INCLUSO VIDRO LISO INCOLOR, FECHADURA E PUXADOR, SEM ALIZAR. COMPOSIÇÃO DE REFERÊNCIA: SINAPI (100702) 03/2025 | m² | 5.04 | 698.32 | 888.33 | 4477.18 | 0.04889%
6.12.1.5 | Comp 2035 | Próprio | PORTA DE MADEIRA, DE ABRIR, 0,80X2,10M, COM PROTEÇÃO INFERIOR COM CHAPA DE AÇO FINA, MAÇANETA E PUXADORES HORIZONTAIS (COMPOSIÇÃO DE REFERÊNCIA: SETOP ESQ-POR-060 - 01/2021) | UN | 16 | 979.98 | 1246.63 | 19946.08 | 0.2178%
6.12.1.6 | Comp 2036 | Próprio | PORTA DE MADEIRA, DE ABRIR, 0,90X2,10M, COM PROTEÇÃO INFERIOR COM CHAPA DE AÇO FINA, MAÇANETA E PUXADORES HORIZONTAIS (COMPOSIÇÃO DE REFERÊNCIA: SETOP ESQ-POR-060 - 01/2021) | UN | 6 | 998.99 | 1270.82 | 7624.92 | 0.08326%
6.12.1.7 | Comp 2037 | Próprio | PORTA DE MADEIRA, DE ABRIR, 0,90X2,10M, COM PROTEÇÃO INFERIOR COM CHAPA DE AÇO FINA E VISOR, MAÇANETA E PUXADORES HORIZONTAIS (COMPOSIÇÃO DE REFERÊNCIA: SETOP ESQ-POR-060 - 01/2021) | UN | 10 | 1048.4 | 1333.67 | 13336.7 | 0.1456%
6.12.1.8 | 90788 | SINAPI | KIT DE PORTA-PRONTA DE MADEIRA EM ACABAMENTO MELAMÍNICO BRANCO, FOLHA LEVE OU MÉDIA, 60X210CM, EXCLUSIVE FECHADURA, FIXAÇÃO COM PREENCHIMENTO PARCIAL DE ESPUMA EXPANSIVA - FORNECIMENTO E INSTALAÇÃO. AF_10/2025 | UN | 8 | 650.59 | 827.62 | 6620.96 | 0.07229%
6.12.1.9 | Comp 2046 | Próprio | PORTAO DE FERRO DE ABRIR COM PINTURA EM DUAS FACES, FORNECIMENTO E INSTALAÇÃO ( COMPOSIÇÃO REFERÊNCIA SBC CÓD.111632 01/2026) | m² | 17.89 | 816.25 | 1038.35 | 18576.08 | 0.2028%
6.12.1.10 | 102183 | SINAPI | PORTA PIVOTANTE DE VIDRO TEMPERADO, 2 FOLHAS DE 90X210 CM, ESPESSURA DE 10 MM, INCLUSIVE ACESSÓRIOS. AF_11/2025 | UN | 3 | 2326.26 | 2959.24 | 8877.72 | 0.09694%
6.12.2 |  |  | JANELAS |  |  |  |  | 130469.41 | 1.425%
6.12.2.1 | Comp 421 | Próprio | JANELA GUILHOTINA EM ALUMINIO, MOLDURA-VIDRO, INCLUSIVE VIDRO (COMPOSIÇÃO DE REFERÊNCIA: 11944 ORSE 03/2024 | m² | 0.84 | 831.98 | 1058.36 | 889.02 | 0.009707%
6.12.2.2 | Comp 2040 | Próprio | JANELA GUILHOTINA EM ALUMINIO COM TELA MOSQUETEIRA, MOLDURA-VIDRO, INCLUSIVE VIDRO (COMPOSIÇÃO DE REFERÊNCIA: 11944 ORSE 03/2024 | m² | 3.63 | 842.18 | 1071.34 | 3888.96 | 0.04246%
6.12.2.3 | Comp 1192 | Próprio | JANELA VENEZIANA DE ALUMÍNIO FIXA , COM BATENTE E FERRAGENS. EXCLUSIVE ACABAMENTO, ALIZAR E CONTRAMARCO. FORNECIMENTO E INSTALAÇÃO. (COMPOSIÇÃO DE REFERÊNCIA: 112190 SBC 05/2024) | m² | 11.22 | 560.6 | 713.14 | 8001.43 | 0.08737%
6.12.2.4 | Comp 1288 | Próprio | JANELA DE ALUMÍNIO TIPO MAXIM-AR, BATENTE/ REQUADRO 3 A 14 CM, VIDRO INCLUSO, FIXAÇÃO COM PARAFUSO, SEM GUARNIÇÃO/ ALIZAR, DIMENSÕES 100X80 (A X L) CM, SEM ACABAMENTO, VEDAÇÃO COM SILICONE, EXCLUSIVE CONTRAMARCO - FORNECIMENTO E INSTALAÇÃO. (COMPOSIÇÃO DE REFERÊNCIA: SINAPI (94569) 05/2025) | m² | 78.021 | 1185.79 | 1508.44 | 117690 | 1.285%
6.13 |  |  | LOUÇAS E METAIS |  |  |  |  | 136076.58 | 1.486%
6.13.1 | Comp 22 | Próprio | BANCADA DE GRANITO CINZA POLIDO, ESP 3CM, FIXADO COM TUBO DE AÇO - FORNECIMENTO E INSTALAÇÃO (COMPOSIÇÃO DE REFERÊNCIA: SEINFRA C0358) | M2 | 45.08 | 799.41 | 1016.93 | 45843.2 | 0.5006%
6.13.2 | Comp 23 | Próprio | RODABANCA PARA BANCADA EM GRANITO, H=10CM, ESP. 2CM - FORNECIMENTO E INSTALAÇÃO (COMPOSIÇÃO DE REFERÊNCIA: SETOP BAN-ROD-010 - 03/2022) | M | 80.89 | 75.56 | 96.12 | 7775.15 | 0.0849%
6.13.3 | 86936 | SINAPI | CUBA DE EMBUTIR DE AÇO INOXIDÁVEL MÉDIA, INCLUSO VÁLVULA TIPO AMERICANA E SIFÃO TIPO GARRAFA EM METAL CROMADO - FORNECIMENTO E INSTALAÇÃO. AF_01/2020 | UN | 18 | 541.92 | 689.38 | 12408.84 | 0.1355%
6.13.4 | 86938 | SINAPI | CUBA DE EMBUTIR OVAL EM LOUÇA BRANCA, 35 X 50CM OU EQUIVALENTE, INCLUSO VÁLVULA E SIFÃO TIPO GARRAFA EM METAL CROMADO - FORNECIMENTO E INSTALAÇÃO. AF_01/2020 | UN | 22 | 454.07 | 577.62 | 12707.64 | 0.1388%
6.13.5 | Comp 500 | Próprio | TANQUE DE LOUÇA BRANCA COM COLUNA, 30L OU EQUIVALENTE, INCLUSO SIFÃO FLEXÍVEL EM PVC, E VÁLVULA METÁLICA, EXCLUSIVE TORNEIRA DE METAL CROMADO PADRÃO MÉDIO - FORNECIMENTO E INSTALAÇÃO. (COMPOSIÇÃO DE REFERÊNCIA: SINAPI (86919) 04/2024) | UN | 10 | 764.39 | 972.38 | 9723.8 | 0.1062%
6.13.6 | Comp 1726 | Próprio | TANQUE DE INOX SUSPENSO, 48L OU EQUIVALENTE, INCLUSO SIFÃO FLEXÍVEL EM PVC, E VÁLVULA PLÁSTICA, EXCLUSIVE TORNEIRA DE PLÁSTICO - FORNECIMENTO E INSTALAÇÃO. ( COMPOSIÇÃO DE REFERÊNCIA: SINAPI CÓD. 86876 04/2024) | UN | 6 | 501.35 | 637.77 | 3826.62 | 0.04178%
6.13.7 | 95472 | SINAPI | VASO SANITARIO SIFONADO CONVENCIONAL PARA PCD SEM FURO FRONTAL COM LOUÇA BRANCA SEM ASSENTO, INCLUSO CONJUNTO DE LIGAÇÃO PARA BACIA SANITÁRIA AJUSTÁVEL - FORNECIMENTO E INSTALAÇÃO. AF_01/2020 | UN | 2 | 722.34 | 918.89 | 1837.78 | 0.02007%
6.13.8 | Comp 25 | Próprio | VASO SANITÁRIO SIFONADO COM CAIXA ACOPLADA LOUÇA BRANCA - PADRÃO MÉDIO, INCLUSO ENGATE FLEXÍVEL EM METAL CROMADO, 1/2 X 40CM - FORNECIMENTO E INSTALAÇÃO. LINHA DECA ASPEN (COMPOSIÇÃO DE REFERÊNCIA: SINAPI 86932 - 04/2023) | UND | 4 | 769.7 | 979.14 | 3916.56 | 0.04276%
6.13.9 | 100848 | SINAPI | VASO SANITÁRIO INFANTIL LOUÇA BRANCA - FORNECIMENTO E INSTALACAO. AF_01/2020 | UN | 18 | 512.72 | 652.23 | 11740.14 | 0.1282%
6.13.10 | 100849 | SINAPI | ASSENTO SANITÁRIO CONVENCIONAL - FORNECIMENTO E INSTALACAO. AF_01/2020 | UN | 6 | 49.01 | 62.35 | 374.1 | 0.004085%
6.13.11 | 100851 | SINAPI | ASSENTO SANITÁRIO INFANTIL - FORNECIMENTO E INSTALACAO. AF_01/2020 | UN | 18 | 97.52 | 124.06 | 2233.08 | 0.02438%
6.13.12 | 100853 | SINAPI | TORNEIRA CROMADA DE MESA PARA LAVATORIO, TIPO MONOCOMANDO. AF_01/2020 | UN | 32 | 337.08 | 428.8 | 13721.6 | 0.1498%
6.13.13 | 86915 | SINAPI | TORNEIRA CROMADA DE MESA, 1/2" OU 3/4", PARA LAVATÓRIO, PADRÃO MÉDIO - FORNECIMENTO E INSTALAÇÃO. AF_01/2020 | UN | 9 | 139.7 | 177.71 | 1599.39 | 0.01746%
6.13.14 | Comp 1268 | Próprio | CHUVEIRO COM DESVIADOR E DUCHA MANUAL - FORNECIMENTO E INSTALAÇÃO. (COMPOSIÇÃO DE REFERÊNCIA: SINAPI (100860) 04/2024) | UN | 1 | 558.57 | 710.56 | 710.56 | 0.007759%
6.13.15 | Comp 2041 | Próprio | CHUVEIRO PLÁSTICO SIMPLES (COMPOSIÇÃO DE REFERÊNCIA: SINAPI 100860 - 08/2022) | UND | 12 | 44.76 | 56.94 | 683.28 | 0.007461%
6.13.16 | Comp 2042 | Próprio | DUCHA HIGIENCIA COM REGISTRO METALICO 1/2" (COMPOSIÇÃO DE REFERÊNCIA: 190691 SEDOP 05/2024) | UND | 4 | 171.13 | 217.69 | 870.76 | 0.009508%
6.13.17 | Comp 28 | Próprio | ESPELHO EM CRISTAL INCOLOR, ESP.=4MM, APLICADO EM PAREDE (COMPOSIÇÃO DE REFERÊNCIA: SBC 150160 - 06/2022) | m² | 9.62 | 498.8 | 634.52 | 6104.08 | 0.06665%
6.14 |  |  | IMPERMEABLIZAÇÕES |  |  |  |  | 39065.08 | 0.4266%
6.14.1 |  |  | PAREDES |  |  |  |  | 0 | 0%
6.14.1 | 98557 | SINAPI | IMPERMEABILIZAÇÃO DE SUPERFÍCIE COM EMULSÃO ASFÁLTICA, 2 DEMÃOS. AF_09/2023 | m² | 736.66 | 41.69 | 53.03 | 39065.08 | 0.4266%
7 |  |  | ACESSIBILIDADE |  |  |  |  | 24041.5 | 0.2625%
7.1 | 104658 | SINAPI | PISO PODOTÁTIL DE ALERTA OU DIRECIONAL, DE CONCRETO, ASSENTADO SOBRE ARGAMASSA. AF_03/2024 | m² | 7.19 | 264.17 | 336.05 | 2416.2 | 0.02638%
7.2 | 101094 | SINAPI | PISO PODOTÁTIL DE ALERTA OU DIRECIONAL, DE BORRACHA, ASSENTADO SOBRE ARGAMASSA. AF_05/2020 | M | 41.5 | 185.96 | 236.56 | 9817.24 | 0.1072%
7.3 | Comp 1393 | Próprio | BARRA DE APOIO PARA BANHEIRO EM AÇO INOX POLIDO, COMPRIMENTO DE 40cm FIXADA NA PAREDE - FORNECIMENTO E INSTALAÇÃO | UN | 8 | 122.25 | 155.51 | 1244.08 | 0.01358%
7.4 | 100866 | SINAPI | BARRA DE APOIO RETA, EM ACO INOX POLIDO, COMPRIMENTO 60CM, FIXADA NA PAREDE - FORNECIMENTO E INSTALAÇÃO. AF_01/2020 | UN | 1 | 302.51 | 384.82 | 384.82 | 0.004202%
7.5 | 100867 | SINAPI | BARRA DE APOIO RETA, EM ACO INOX POLIDO, COMPRIMENTO 70 CM, FIXADA NA PAREDE - FORNECIMENTO E INSTALAÇÃO. AF_01/2020 | UN | 6 | 321.13 | 408.51 | 2451.06 | 0.02676%
7.6 | 100868 | SINAPI | BARRA DE APOIO RETA, EM ACO INOX POLIDO, COMPRIMENTO 80 CM, FIXADA NA PAREDE - FORNECIMENTO E INSTALAÇÃO. AF_01/2020 | UN | 8 | 333.52 | 424.27 | 3394.16 | 0.03706%
7.7 | Comp 29 | Próprio | ALARME DE EMERGÊNCIA PARA IDOSO E DEFICIENTE (COMPOSIÇÃO DE REFERÊNCIA: SBC 060493 - 06/2022) | UND | 4 | 248.27 | 315.82 | 1263.28 | 0.01379%
7.8 | Comp 30 | Próprio | PLACA DE SINALIZAÇÃO DE AMBIENTE, EM PVC, COM ESCRITA EM BRAILLE (COMPOSIÇÃO DE REFERÊNCIA: ORSE 7321 - 10/2018) | UND | 29 | 47.3 | 60.17 | 1744.93 | 0.01905%
7.9 | 100875 | SINAPI | BANCO ARTICULADO, EM ACO INOX, PARA PCD, FIXADO NA PAREDE - FORNECIMENTO E INSTALAÇÃO. AF_01/2020 | UN | 1 | 1042.16 | 1325.73 | 1325.73 | 0.01448%
8 |  |  | CASA DE BOMBAS |  |  |  |  | 25194.44 | 0.2751%
8.1 |  |  | LOCAÇÃO |  |  |  |  | 1629.5 | 0.01779%
8.1.1 | 99059 | SINAPI | LOCAÇÃO CONVENCIONAL DE OBRA, UTILIZANDO GABARITO DE TÁBUAS CORRIDAS PONTALETADAS A CADA 2,00M - 2 UTILIZAÇÕES. AF_03/2024 | M | 20.75 | 61.73 | 78.53 | 1629.5 | 0.01779%
8.2 |  |  | MOVIMENTO DE TERRA |  |  |  |  | 1276.12 | 0.01393%
8.2.1 |  |  | SAPATAS |  |  |  |  | 1276.12 | 0.01393%
8.2.1.1 | 96523 | SINAPI | ESCAVAÇÃO MANUAL PARA BLOCO DE COROAMENTO OU SAPATA (INCLUINDO ESCAVAÇÃO PARA COLOCAÇÃO DE FÔRMAS). AF_01/2024 | m³ | 7.1875 | 104.39 | 132.79 | 954.43 | 0.01042%
8.2.1.2 | Comp 13 | Próprio | REGULARIZAÇÃO/NIVELAMENTO MANUAL (COMPOSIÇÃO DE REFERÊNCIA: ORSE 5103 - 01/2022) | m² | 5.75 | 7.02 | 8.93 | 51.35 | 0.0005607%
8.2.1.3 | 93382 | SINAPI | REATERRO MANUAL DE VALAS, COM COMPACTADOR DE SOLOS DE PERCUSSÃO. AF_08/2023 | m³ | 6.8275 | 28.58 | 36.36 | 248.25 | 0.002711%
8.2.1.4 | 100980 | SINAPI | CARGA, MANOBRA E DESCARGA DE SOLOS E MATERIAIS GRANULARES EM CAMINHÃO BASCULANTE 18 M³ - CARGA COM ESCAVADEIRA HIDRÁULICA (CAÇAMBA DE 1,20 M³ / 155 HP) E DESCARGA LIVRE (UNIDADE: M3). AF_07/2020 | m³ | 0.414 | 6.84 | 8.7 | 3.6 | 3.931e-05%
8.2.1.5 | 95877 | SINAPI | TRANSPORTE COM CAMINHÃO BASCULANTE DE 18 M³, EM VIA URBANA PAVIMENTADA, DMT ATÉ 30 KM (UNIDADE: M3XKM). AF_07/2020 | M3XKM | 3.519 | 2.01 | 2.56 | 9.01 | 9.838e-05%
8.2.1.6 | COT 05 | Próprio | RECEBIMENTO DE MATERIAL DE DESCARTE | m³ | 0.414 | 20 | 22.89 | 9.48 | 0.0001035%
8.3 |  |  | INFRAESTRUTURA DE CONCRETO ARMADO |  |  |  |  | 5682.11 | 0.06204%
8.3.1 |  |  | SAPATAS |  |  |  |  | 2288.15 | 0.02498%
8.3.1.1 | 96616 | SINAPI | LASTRO DE CONCRETO MAGRO, APLICADO EM BLOCOS DE COROAMENTO OU SAPATAS. AF_01/2024 | m³ | 0.29 | 1166.32 | 1483.68 | 430.27 | 0.004698%
8.3.1.2 | 96538 | SINAPI | FABRICAÇÃO, MONTAGEM E DESMONTAGEM DE FÔRMA PARA SAPATA, EM CHAPA DE MADEIRA COMPENSADA RESINADA, E=17 MM, 2 UTILIZAÇÕES. AF_01/2024 | m² | 2.4 | 254.05 | 323.18 | 775.63 | 0.008469%
8.3.1.3 | 104918 | SINAPI | ARMAÇÃO DE SAPATA ISOLADA, VIGA BALDRAME E SAPATA CORRIDA UTILIZANDO AÇO CA-50 DE 8 MM - MONTAGEM. AF_01/2024 | KG | 15 | 15.51 | 19.73 | 295.95 | 0.003231%
8.3.1.4 | Comp 1989 | Próprio | CONCRETAGEM DE SAPATA, FCK 25 MPA, COM USO DE BOMBA - LANÇAMENTO, ADENSAMENTO E ACABAMENTO. (COMPOSIÇÃO REFERÊNCIA SINAPI CÓD. 96558 12/2025) | m³ | 0.36 | 1439.06 | 1830.63 | 659.03 | 0.007196%
8.3.1.5 | 98557 | SINAPI | IMPERMEABILIZAÇÃO DE SUPERFÍCIE COM EMULSÃO ASFÁLTICA, 2 DEMÃOS. AF_09/2023 | m² | 2.4 | 41.69 | 53.03 | 127.27 | 0.00139%
8.3.2 |  |  | ARRANQUES |  |  |  |  | 1105.57 | 0.01207%
8.3.2.1 | 96540 | SINAPI | FABRICAÇÃO, MONTAGEM E DESMONTAGEM DE FÔRMA PARA BLOCO DE COROAMENTO, EM CHAPA DE MADEIRA COMPENSADA RESINADA, E=17 MM, 4 UTILIZAÇÕES. AF_01/2024 | m² | 2.4 | 132.58 | 168.66 | 404.78 | 0.00442%
8.3.2.2 | 104916 | SINAPI | ARMAÇÃO DE SAPATA ISOLADA, VIGA BALDRAME E SAPATA CORRIDA UTILIZANDO AÇO CA-60 DE 5 MM - MONTAGEM. AF_01/2024 | KG | 4.7 | 18.34 | 23.33 | 109.65 | 0.001197%
8.3.2.3 | 104919 | SINAPI | ARMAÇÃO DE SAPATA ISOLADA, VIGA BALDRAME E SAPATA CORRIDA UTILIZANDO AÇO CA-50 DE 10 MM - MONTAGEM. AF_01/2024 | KG | 15 | 13.76 | 17.5 | 262.5 | 0.002866%
8.3.2.4 | Comp 1989 | Próprio | CONCRETAGEM DE SAPATA, FCK 25 MPA, COM USO DE BOMBA - LANÇAMENTO, ADENSAMENTO E ACABAMENTO. (COMPOSIÇÃO REFERÊNCIA SINAPI CÓD. 96558 12/2025) | m³ | 0.11 | 1439.06 | 1830.63 | 201.37 | 0.002199%
8.3.2.5 | 98557 | SINAPI | IMPERMEABILIZAÇÃO DE SUPERFÍCIE COM EMULSÃO ASFÁLTICA, 2 DEMÃOS. AF_09/2023 | m² | 2.4 | 41.69 | 53.03 | 127.27 | 0.00139%
8.3.3 |  |  | VIGAS BALDRAME |  |  |  |  | 2288.39 | 0.02499%
8.3.3.1 | 101166 | SINAPI | ALVENARIA DE EMBASAMENTO COM BLOCO ESTRUTURAL DE CERÂMICA, DE 14X19X29CM E ARGAMASSA DE ASSENTAMENTO COM PREPARO EM BETONEIRA. AF_05/2020 | m³ | 0.38 | 729.36 | 927.82 | 352.57 | 0.00385%
8.3.3.2 | 96542 | SINAPI | FABRICAÇÃO, MONTAGEM E DESMONTAGEM DE FÔRMA PARA VIGA BALDRAME, EM CHAPA DE MADEIRA COMPENSADA RESINADA, E=17 MM, 4 UTILIZAÇÕES. AF_01/2024 | m² | 5.17 | 101.65 | 129.31 | 668.53 | 0.0073%
8.3.3.3 | 104916 | SINAPI | ARMAÇÃO DE SAPATA ISOLADA, VIGA BALDRAME E SAPATA CORRIDA UTILIZANDO AÇO CA-60 DE 5 MM - MONTAGEM. AF_01/2024 | KG | 7 | 18.34 | 23.33 | 163.31 | 0.001783%
8.3.3.4 | 104918 | SINAPI | ARMAÇÃO DE SAPATA ISOLADA, VIGA BALDRAME E SAPATA CORRIDA UTILIZANDO AÇO CA-50 DE 8 MM - MONTAGEM. AF_01/2024 | KG | 15.2 | 15.51 | 19.73 | 299.9 | 0.003275%
8.3.3.5 | Comp 1748 | Próprio | CONCRETAGEM DE BLOCO DE COROAMENTO OU VIGA BALDRAME, FCK 25 MPA, COM USO DE BOMBA - LANÇAMENTO, ADENSAMENTO E ACABAMENTO. ( COMPOSIÇÃO REFERÊNCIA SINAPI CÓD. 96557 12/2025) | m³ | 0.3 | 1388.55 | 1766.37 | 529.91 | 0.005786%
8.3.3.6 | 98557 | SINAPI | IMPERMEABILIZAÇÃO DE SUPERFÍCIE COM EMULSÃO ASFÁLTICA, 2 DEMÃOS. AF_09/2023 | m² | 5.17 | 41.69 | 53.03 | 274.17 | 0.002994%
8.4 |  |  | SUPERESTRUTURA EM CONCRETO ARMADO |  |  |  |  | 5514.76 | 0.06022%
8.4.1 |  |  | PILARES |  |  |  |  | 2174.05 | 0.02374%
8.4.1.1 | 92419 | SINAPI | MONTAGEM E DESMONTAGEM DE FÔRMA DE PILARES RETANGULARES E ESTRUTURAS SIMILARES, PÉ-DIREITO SIMPLES, EM CHAPA DE MADEIRA COMPENSADA RESINADA, 4 UTILIZAÇÕES. AF_09/2020 | m² | 8 | 96.02 | 122.15 | 977.2 | 0.01067%
8.4.1.2 | 92759 | SINAPI | ARMAÇÃO DE PILAR OU VIGA DE ESTRUTURA CONVENCIONAL DE CONCRETO ARMADO UTILIZANDO AÇO CA-60 DE 5,0 MM - MONTAGEM. AF_06/2022 | KG | 9.7 | 15.38 | 19.56 | 189.73 | 0.002072%
8.4.1.3 | 92762 | SINAPI | ARMAÇÃO DE PILAR OU VIGA DE ESTRUTURA CONVENCIONAL DE CONCRETO ARMADO UTILIZANDO AÇO CA-50 DE 10,0 MM - MONTAGEM. AF_06/2022 | KG | 24.4 | 11.83 | 15.05 | 367.22 | 0.00401%
8.4.1.4 | 103672 | SINAPI | CONCRETAGEM DE PILARES, FCK = 25 MPA, COM USO DE BOMBA - LANÇAMENTO, ADENSAMENTO E ACABAMENTO. AF_02/2022_PS | m³ | 0.38 | 1323.76 | 1683.96 | 639.9 | 0.006987%
8.4.2 |  |  | VIGAS |  |  |  |  | 1741.78 | 0.01902%
8.4.2.1 | 92455 | SINAPI | MONTAGEM E DESMONTAGEM DE FÔRMA DE VIGA, ESCORAMENTO COM GARFO DE MADEIRA, PÉ-DIREITO SIMPLES, EM CHAPA DE MADEIRA RESINADA, 4 UTILIZAÇÕES. AF_09/2020 | m² | 4.21 | 153.19 | 194.87 | 820.4 | 0.008958%
8.4.2.2 | 92759 | SINAPI | ARMAÇÃO DE PILAR OU VIGA DE ESTRUTURA CONVENCIONAL DE CONCRETO ARMADO UTILIZANDO AÇO CA-60 DE 5,0 MM - MONTAGEM. AF_06/2022 | KG | 7 | 15.38 | 19.56 | 136.92 | 0.001495%
8.4.2.3 | 92761 | SINAPI | ARMAÇÃO DE PILAR OU VIGA DE ESTRUTURA CONVENCIONAL DE CONCRETO ARMADO UTILIZANDO AÇO CA-50 DE 8,0 MM - MONTAGEM. AF_06/2022 | KG | 15.9 | 13.35 | 16.98 | 269.98 | 0.002948%
8.4.2.4 | 103674 | SINAPI | CONCRETAGEM DE VIGAS E LAJES, FCK=25 MPA, PARA LAJES PREMOLDADAS COM USO DE BOMBA - LANÇAMENTO, ADENSAMENTO E ACABAMENTO. AF_02/2022_PS | m³ | 0.3 | 1348.11 | 1714.93 | 514.48 | 0.005618%
8.4.3 |  |  | LAJES |  |  |  |  | 1598.93 | 0.01746%
8.4.3.1 |  |  | LAJE MACIÇA |  |  |  |  | 1598.93 | 0.01746%
8.4.3.1.1 | 103760 | SINAPI | MONTAGEM E DESMONTAGEM DE FÔRMA DE LAJE MACIÇA, PÉ-DIREITO SIMPLES, EM CHAPA DE MADEIRA COMPENSADA RESINADA E CIMBRAMENTO DE MADEIRA, 2 UTILIZAÇÕES. AF_03/2022 | m² | 4.19 | 108.74 | 138.33 | 579.6 | 0.006329%
8.4.3.1.2 | 92768 | SINAPI | ARMAÇÃO DE LAJE DE ESTRUTURA CONVENCIONAL DE CONCRETO ARMADO UTILIZANDO AÇO CA-60 DE 5,0 MM - MONTAGEM. AF_06/2022 | KG | 9.4 | 14.73 | 18.74 | 176.16 | 0.001923%
8.4.3.1.3 | 103675 | SINAPI | CONCRETAGEM DE VIGAS E LAJES, FCK=25 MPA, PARA LAJES MACIÇAS OU NERVURADAS COM USO DE BOMBA - LANÇAMENTO, ADENSAMENTO E ACABAMENTO. AF_02/2022_PS | m³ | 0.5 | 1325.63 | 1686.33 | 843.17 | 0.009207%
8.5 |  |  | PAREDES E PAINÉIS |  |  |  |  | 1377.76 | 0.01504%
8.5.1 |  |  | BLOCOS DE CONCRETO |  |  |  |  | 1377.76 | 0.01504%
8.5.1.1 | 103332 | SINAPI | ALVENARIA DE VEDAÇÃO DE BLOCOS CERÂMICOS FURADOS NA HORIZONTAL DE 9X14X19 CM (ESPESSURA 9 CM) E ARGAMASSA DE ASSENTAMENTO COM PREPARO EM BETONEIRA. AF_12/2021 | m² | 8.18 | 132.4 | 168.43 | 1377.76 | 0.01504%
8.6 |  |  | REVESTIMENTOS EM PAREDES E PAINÉIS |  |  |  |  | 3253.32 | 0.03552%
8.6.1 | 87879 | SINAPI | CHAPISCO APLICADO EM ALVENARIAS E ESTRUTURAS DE CONCRETO INTERNAS, COM COLHER DE PEDREIRO. ARGAMASSA TRAÇO 1:3 COM PREPARO EM BETONEIRA 400L. AF_10/2022 | m² | 19.57 | 5.92 | 7.53 | 147.36 | 0.001609%
8.6.2 | Comp 715 | Próprio | EMBOÇO, EM ARGAMASSA TRAÇO 1:2:8, PREPARO MECÂNICO COM BETONEIRA 400L, APLICADO MANUALMENTE EM FACES INTERNAS DE PAREDES, PARA AMBIENTE COM ÁREA MAIOR QUE 10M2, ESPESSURA DE 20MM, COM EXECUÇÃO DE TALISCAS. (COMPOSIÇÃO DE REFERÊNCIA: 87535 SINAPI 05/2021) | m² | 19.57 | 40.28 | 51.24 | 1002.77 | 0.01095%
8.6.3 | Comp 716 | Próprio | REBOCO, EM ARGAMASSA TRAÇO 1:2:8, ESPESSURA 0,5CM, PREPARO MECANICO DA ARGAMASSA (COMPOSIÇÃO DE REFERÊNCIA: 74001/001 SINAPI 06/2016) | m² | 19.57 | 30.55 | 38.86 | 760.49 | 0.008304%
8.6.4 | 88415 | SINAPI | APLICAÇÃO MANUAL DE FUNDO SELADOR ACRÍLICO EM PAREDES EXTERNAS DE CASAS. AF_03/2024 | m² | 19.57 | 4.42 | 5.62 | 109.98 | 0.001201%
8.6.5 | 96135 | SINAPI | APLICAÇÃO MANUAL DE MASSA ACRÍLICA EM PAREDES EXTERNAS DE CASAS, DUAS DEMÃOS. AF_03/2024 | m² | 19.57 | 33.19 | 42.22 | 826.25 | 0.009022%
8.6.6 | 88489 | SINAPI | PINTURA LÁTEX ACRÍLICA PREMIUM, APLICAÇÃO MANUAL EM PAREDES, DUAS DEMÃOS. AF_04/2023 | m² | 19.57 | 16.33 | 20.77 | 406.47 | 0.004438%
8.7 |  |  | IMPERMEABLIZAÇÕES |  |  |  |  | 3965.33 | 0.0433%
8.7.1 |  |  | PAREDES |  |  |  |  | 379.69 | 0.004146%
8.7.1.1 | 98557 | SINAPI | IMPERMEABILIZAÇÃO DE SUPERFÍCIE COM EMULSÃO ASFÁLTICA, 2 DEMÃOS. AF_09/2023 | m² | 7.16 | 41.69 | 53.03 | 379.69 | 0.004146%
8.7.2 |  |  | LAJE IMPERMEABILIZADA |  |  |  |  | 3585.64 | 0.03915%
8.7.2.1 | Comp 623 | Próprio | CONTRAPISO IMPERMEABILIZANTE EM ARGAMASSA TRAÇO 1:4 (CIMENTO E AREIA), PREPARO MECÂNICO COM BETONEIRA 400 L, APLICADO EM ÁREAS MOLHADAS SOBRE LAJE, ADERIDO, ACABAMENTO NÃO REFORÇADO, ESPESSURA 3CM. (COMPOSIÇÃO DE REFERÊNCIA: 87745 SINAPI 05/2024) | m² | 6.85 | 77.01 | 97.96 | 671.03 | 0.007327%
8.7.2.2 | 98557 | SINAPI | IMPERMEABILIZAÇÃO DE SUPERFÍCIE COM EMULSÃO ASFÁLTICA, 2 DEMÃOS. AF_09/2023 | m² | 6.85 | 41.69 | 53.03 | 363.26 | 0.003966%
8.7.2.3 | 98547 | SINAPI | IMPERMEABILIZAÇÃO DE SUPERFÍCIE COM MANTA ASFÁLTICA, DUAS CAMADAS, INCLUSIVE APLICAÇÃO DE PRIMER ASFÁLTICO, E=3MM E E=4MM. AF_09/2023 | m² | 6.85 | 215.95 | 274.71 | 1881.76 | 0.02055%
8.7.2.4 | 101750 | SINAPI | PISO CIMENTADO, TRAÇO 1:3 (CIMENTO E AREIA), ACABAMENTO RÚSTICO, ESPESSURA 4,0 CM, PREPARO MECÂNICO DA ARGAMASSA. AF_09/2020 | m² | 6.85 | 76.84 | 97.75 | 669.59 | 0.007311%
8.8 |  |  | REVESTIMENTOS DE PISO |  |  |  |  | 1476.25 | 0.01612%
8.8.1 | Comp 02 | Próprio | ATERRO MANUAL COM AREIA, INCLUSIVE COMPACTAÇÃO MECANIZADA, (COMPOSIÇÃO DE REFERÊNCIA: SINAPI 94342 - 02/2019) | m³ | 1.31 | 121.01 | 153.94 | 201.66 | 0.002202%
8.8.2 | Comp 723 | Próprio | CONTRAPISO EM ARGAMASSA TRAÇO 1:4 (CIMENTO E AREIA), PREPARO MECÂNICO COM BETONEIRA 400 L, ESP. 50MM (COMPOSIÇÃO DE REFERÊNCIA: ED-50569 SETOP 07/2024) | m² | 4.35 | 80.21 | 102.04 | 443.87 | 0.004847%
8.8.3 | 104162 | SINAPI | PISO EM GRANILITE, MARMORITE OU GRANITINA EM AMBIENTES INTERNOS, COM ESPESSURA DE 8 MM, INCLUSO MISTURA EM BETONEIRA, COLOCAÇÃO DAS JUNTAS, APLICAÇÃO DO PISO, 4 POLIMENTOS COM POLITRIZ, ESTUCAMENTO, SELADOR E CERA. AF_06/2022 | m² | 4.35 | 150.12 | 190.97 | 830.72 | 0.009071%
8.9 |  |  | REVESTIMENTO DE TETO |  |  |  |  | 1019.29 | 0.01113%
8.9.1 | 87882 | SINAPI | CHAPISCO APLICADO NO TETO OU EM ALVENARIA E ESTRUTURA, COM ROLO PARA TEXTURA ACRÍLICA. ARGAMASSA TRAÇO 1:4 E EMULSÃO POLIMÉRICA (ADESIVO) COM PREPARO EM BETONEIRA 400L. AF_10/2022 | m² | 6.85 | 6.36 | 8.09 | 55.42 | 0.0006051%
8.9.2 | 90406 | SINAPI | MASSA ÚNICA, EM ARGAMASSA TRAÇO 1:2:8, PREPARO MECÂNICO, APLICADA MANUALMENTE EM TETO, E = 17,5MM, COM TALISCAS. AF_03/2024 | m² | 6.85 | 50.49 | 64.23 | 439.98 | 0.004804%
8.9.3 | 88484 | SINAPI | FUNDO SELADOR ACRÍLICO, APLICAÇÃO MANUAL EM TETO, UMA DEMÃO. AF_04/2023 | m² | 6.85 | 5.15 | 6.55 | 44.87 | 0.0004899%
8.9.4 | 88496 | SINAPI | EMASSAMENTO COM MASSA LÁTEX, APLICAÇÃO EM TETO, DUAS DEMÃOS, LIXAMENTO MANUAL. AF_04/2023 | m² | 6.85 | 35.97 | 45.76 | 313.46 | 0.003423%
8.9.5 | 88488 | SINAPI | PINTURA LÁTEX ACRÍLICA PREMIUM, APLICAÇÃO MANUAL EM TETO, DUAS DEMÃOS. AF_04/2023 | m² | 6.85 | 19 | 24.17 | 165.56 | 0.001808%
9 |  |  | CASA DE ÁGUAS/ABRIGO DE LIXO |  |  |  |  | 33405.55 | 0.3648%
9.1 |  |  | LOCAÇÃO |  |  |  |  | 1217.22 | 0.01329%
9.1.1 | 99059 | SINAPI | LOCAÇÃO CONVENCIONAL DE OBRA, UTILIZANDO GABARITO DE TÁBUAS CORRIDAS PONTALETADAS A CADA 2,00M - 2 UTILIZAÇÕES. AF_03/2024 | M | 15.5 | 61.73 | 78.53 | 1217.22 | 0.01329%
9.2 |  |  | MOVIMENTOS DE TERRA |  |  |  |  | 1942.2 | 0.02121%
9.2.1 | 96523 | SINAPI | ESCAVAÇÃO MANUAL PARA BLOCO DE COROAMENTO OU SAPATA (INCLUINDO ESCAVAÇÃO PARA COLOCAÇÃO DE FÔRMAS). AF_01/2024 | m³ | 10.6312 | 104.39 | 132.79 | 1411.72 | 0.01541%
9.2.2 | Comp 13 | Próprio | REGULARIZAÇÃO/NIVELAMENTO MANUAL (COMPOSIÇÃO DE REFERÊNCIA: ORSE 5103 - 01/2022) | m² | 8.505 | 7.02 | 8.93 | 75.95 | 0.0008293%
9.2.3 | 93382 | SINAPI | REATERRO MANUAL DE VALAS, COM COMPACTADOR DE SOLOS DE PERCUSSÃO. AF_08/2023 | m³ | 7.9112 | 28.58 | 36.36 | 287.65 | 0.003141%
9.2.4 | 100980 | SINAPI | CARGA, MANOBRA E DESCARGA DE SOLOS E MATERIAIS GRANULARES EM CAMINHÃO BASCULANTE 18 M³ - CARGA COM ESCAVADEIRA HIDRÁULICA (CAÇAMBA DE 1,20 M³ / 155 HP) E DESCARGA LIVRE (UNIDADE: M3). AF_07/2020 | m³ | 3.128 | 6.84 | 8.7 | 27.21 | 0.0002971%
9.2.5 | 95877 | SINAPI | TRANSPORTE COM CAMINHÃO BASCULANTE DE 18 M³, EM VIA URBANA PAVIMENTADA, DMT ATÉ 30 KM (UNIDADE: M3XKM). AF_07/2020 | M3XKM | 26.588 | 2.01 | 2.56 | 68.07 | 0.0007433%
9.2.6 | COT 05 | Próprio | RECEBIMENTO DE MATERIAL DE DESCARTE | m³ | 3.128 | 20 | 22.89 | 71.6 | 0.0007818%
9.3 |  |  | INFRAESTRUTURA DE CONCRETO ARMADO |  |  |  |  | 16131.11 | 0.1761%
9.3.1 |  |  | SAPATAS |  |  |  |  | 11134.77 | 0.1216%
9.3.1.1 | 96616 | SINAPI | LASTRO DE CONCRETO MAGRO, APLICADO EM BLOCOS DE COROAMENTO OU SAPATAS. AF_01/2024 | m³ | 0.42 | 1166.32 | 1483.68 | 623.15 | 0.006804%
9.3.1.2 | 96541 | SINAPI | FABRICAÇÃO, MONTAGEM E DESMONTAGEM DE FÔRMA PARA SAPATA, EM CHAPA DE MADEIRA COMPENSADA RESINADA, E=17 MM, 4 UTILIZAÇÕES. AF_01/2024 | m² | 7.8 | 190.06 | 241.78 | 1885.88 | 0.02059%
9.3.1.3 | 104916 | SINAPI | ARMAÇÃO DE SAPATA ISOLADA, VIGA BALDRAME E SAPATA CORRIDA UTILIZANDO AÇO CA-60 DE 5 MM - MONTAGEM. AF_01/2024 | KG | 10.6 | 18.34 | 23.33 | 247.3 | 0.0027%
9.3.1.4 | 104919 | SINAPI | ARMAÇÃO DE SAPATA ISOLADA, VIGA BALDRAME E SAPATA CORRIDA UTILIZANDO AÇO CA-50 DE 10 MM - MONTAGEM. AF_01/2024 | KG | 170.6 | 13.76 | 17.5 | 2985.5 | 0.0326%
9.3.1.5 | Comp 1989 | Próprio | CONCRETAGEM DE SAPATA, FCK 25 MPA, COM USO DE BOMBA - LANÇAMENTO, ADENSAMENTO E ACABAMENTO. (COMPOSIÇÃO REFERÊNCIA SINAPI CÓD. 96558 12/2025) | m³ | 2.72 | 1439.06 | 1830.63 | 4979.31 | 0.05437%
9.3.1.6 | 98557 | SINAPI | IMPERMEABILIZAÇÃO DE SUPERFÍCIE COM EMULSÃO ASFÁLTICA, 2 DEMÃOS. AF_09/2023 | m² | 7.8 | 41.69 | 53.03 | 413.63 | 0.004516%
9.3.2 |  |  | ARRANQUES |  |  |  |  | 1640.67 | 0.01791%
9.3.2.1 | 96541 | SINAPI | FABRICAÇÃO, MONTAGEM E DESMONTAGEM DE FÔRMA PARA SAPATA, EM CHAPA DE MADEIRA COMPENSADA RESINADA, E=17 MM, 4 UTILIZAÇÕES. AF_01/2024 | m² | 2.72 | 190.06 | 241.78 | 657.64 | 0.007181%
9.3.2.2 | 104916 | SINAPI | ARMAÇÃO DE SAPATA ISOLADA, VIGA BALDRAME E SAPATA CORRIDA UTILIZANDO AÇO CA-60 DE 5 MM - MONTAGEM. AF_01/2024 | KG | 6.4 | 18.34 | 23.33 | 149.31 | 0.00163%
9.3.2.3 | 104919 | SINAPI | ARMAÇÃO DE SAPATA ISOLADA, VIGA BALDRAME E SAPATA CORRIDA UTILIZANDO AÇO CA-50 DE 10 MM - MONTAGEM. AF_01/2024 | KG | 25.8 | 13.76 | 17.5 | 451.5 | 0.00493%
9.3.2.4 | Comp 1989 | Próprio | CONCRETAGEM DE SAPATA, FCK 25 MPA, COM USO DE BOMBA - LANÇAMENTO, ADENSAMENTO E ACABAMENTO. (COMPOSIÇÃO REFERÊNCIA SINAPI CÓD. 96558 12/2025) | m³ | 0.13 | 1439.06 | 1830.63 | 237.98 | 0.002598%
9.3.2.5 | 98557 | SINAPI | IMPERMEABILIZAÇÃO DE SUPERFÍCIE COM EMULSÃO ASFÁLTICA, 2 DEMÃOS. AF_09/2023 | m² | 2.72 | 41.69 | 53.03 | 144.24 | 0.001575%
9.3.3 |  |  | VIGAS BALDRAME |  |  |  |  | 3355.67 | 0.03664%
9.3.3.1 | 96539 | SINAPI | FABRICAÇÃO, MONTAGEM E DESMONTAGEM DE FÔRMA PARA VIGA BALDRAME, EM CHAPA DE MADEIRA COMPENSADA RESINADA, E=17 MM, 2 UTILIZAÇÕES. AF_01/2024 | m² | 7.41 | 134.25 | 170.78 | 1265.48 | 0.01382%
9.3.3.2 | 104916 | SINAPI | ARMAÇÃO DE SAPATA ISOLADA, VIGA BALDRAME E SAPATA CORRIDA UTILIZANDO AÇO CA-60 DE 5 MM - MONTAGEM. AF_01/2024 | KG | 11.4 | 18.34 | 23.33 | 265.96 | 0.002904%
9.3.3.3 | 104918 | SINAPI | ARMAÇÃO DE SAPATA ISOLADA, VIGA BALDRAME E SAPATA CORRIDA UTILIZANDO AÇO CA-50 DE 8 MM - MONTAGEM. AF_01/2024 | KG | 24.1 | 15.51 | 19.73 | 475.49 | 0.005192%
9.3.3.4 | 104919 | SINAPI | ARMAÇÃO DE SAPATA ISOLADA, VIGA BALDRAME E SAPATA CORRIDA UTILIZANDO AÇO CA-50 DE 10 MM - MONTAGEM. AF_01/2024 | KG | 8 | 13.76 | 17.5 | 140 | 0.001529%
9.3.3.5 | 96557 | SINAPI | CONCRETAGEM DE BLOCO DE COROAMENTO OU VIGA BALDRAME, FCK 30 MPA, COM USO DE BOMBA - LANÇAMENTO, ADENSAMENTO E ACABAMENTO. AF_01/2024 | m³ | 0.43 | 1491.38 | 1897.18 | 815.79 | 0.008908%
9.3.3.6 | 98557 | SINAPI | IMPERMEABILIZAÇÃO DE SUPERFÍCIE COM EMULSÃO ASFÁLTICA, 2 DEMÃOS. AF_09/2023 | m² | 7.41 | 41.69 | 53.03 | 392.95 | 0.004291%
9.4 |  |  | SUPERESTRUTURA DE CONCRETO ARMADO |  |  |  |  | 6542.01 | 0.07143%
9.4.1 |  |  | PILARES |  |  |  |  | 2798.97 | 0.03056%
9.4.1.1 | 92419 | SINAPI | MONTAGEM E DESMONTAGEM DE FÔRMA DE PILARES RETANGULARES E ESTRUTURAS SIMILARES, PÉ-DIREITO SIMPLES, EM CHAPA DE MADEIRA COMPENSADA RESINADA, 4 UTILIZAÇÕES. AF_09/2020 | m² | 10 | 96.02 | 122.15 | 1221.5 | 0.01334%
9.4.1.2 | 92759 | SINAPI | ARMAÇÃO DE PILAR OU VIGA DE ESTRUTURA CONVENCIONAL DE CONCRETO ARMADO UTILIZANDO AÇO CA-60 DE 5,0 MM - MONTAGEM. AF_06/2022 | KG | 12.1 | 15.38 | 19.56 | 236.68 | 0.002584%
9.4.1.3 | 92762 | SINAPI | ARMAÇÃO DE PILAR OU VIGA DE ESTRUTURA CONVENCIONAL DE CONCRETO ARMADO UTILIZANDO AÇO CA-50 DE 10,0 MM - MONTAGEM. AF_06/2022 | KG | 36.5 | 11.83 | 15.05 | 549.33 | 0.005998%
9.4.1.4 | 103672 | SINAPI | CONCRETAGEM DE PILARES, FCK = 25 MPA, COM USO DE BOMBA - LANÇAMENTO, ADENSAMENTO E ACABAMENTO. AF_02/2022_PS | m³ | 0.47 | 1323.76 | 1683.96 | 791.46 | 0.008642%
9.4.2 |  |  | VIGAS |  |  |  |  | 2443.05 | 0.02668%
9.4.2.1 | 92455 | SINAPI | MONTAGEM E DESMONTAGEM DE FÔRMA DE VIGA, ESCORAMENTO COM GARFO DE MADEIRA, PÉ-DIREITO SIMPLES, EM CHAPA DE MADEIRA RESINADA, 4 UTILIZAÇÕES. AF_09/2020 | m² | 5.75 | 153.19 | 194.87 | 1120.5 | 0.01223%
9.4.2.2 | 92759 | SINAPI | ARMAÇÃO DE PILAR OU VIGA DE ESTRUTURA CONVENCIONAL DE CONCRETO ARMADO UTILIZANDO AÇO CA-60 DE 5,0 MM - MONTAGEM. AF_06/2022 | KG | 10.4 | 15.38 | 19.56 | 203.42 | 0.002221%
9.4.2.3 | 92761 | SINAPI | ARMAÇÃO DE PILAR OU VIGA DE ESTRUTURA CONVENCIONAL DE CONCRETO ARMADO UTILIZANDO AÇO CA-50 DE 8,0 MM - MONTAGEM. AF_06/2022 | KG | 24.5 | 13.35 | 16.98 | 416.01 | 0.004542%
9.4.2.4 | 103674 | SINAPI | CONCRETAGEM DE VIGAS E LAJES, FCK=25 MPA, PARA LAJES PREMOLDADAS COM USO DE BOMBA - LANÇAMENTO, ADENSAMENTO E ACABAMENTO. AF_02/2022_PS | m³ | 0.41 | 1348.11 | 1714.93 | 703.12 | 0.007677%
9.4.3 |  |  | LAJES |  |  |  |  | 1299.99 | 0.01419%
9.4.3.1 |  |  | LAJES MACIÇAS |  |  |  |  | 1299.99 | 0.01419%
9.4.3.1.1 | 103760 | SINAPI | MONTAGEM E DESMONTAGEM DE FÔRMA DE LAJE MACIÇA, PÉ-DIREITO SIMPLES, EM CHAPA DE MADEIRA COMPENSADA RESINADA E CIMBRAMENTO DE MADEIRA, 2 UTILIZAÇÕES. AF_03/2022 | m² | 3.37 | 108.74 | 138.33 | 466.17 | 0.00509%
9.4.3.1.2 | 92768 | SINAPI | ARMAÇÃO DE LAJE DE ESTRUTURA CONVENCIONAL DE CONCRETO ARMADO UTILIZANDO AÇO CA-60 DE 5,0 MM - MONTAGEM. AF_06/2022 | KG | 8.5 | 14.73 | 18.74 | 159.29 | 0.001739%
9.4.3.1.3 | 103675 | SINAPI | CONCRETAGEM DE VIGAS E LAJES, FCK=25 MPA, PARA LAJES MACIÇAS OU NERVURADAS COM USO DE BOMBA - LANÇAMENTO, ADENSAMENTO E ACABAMENTO. AF_02/2022_PS | m³ | 0.4 | 1325.63 | 1686.33 | 674.53 | 0.007365%
9.5 |  |  | PAREDES E PAINÉIS |  |  |  |  | 510.34 | 0.005572%
9.5.1 |  |  | BLOCOS CERÂMICOS 9 CM |  |  |  |  | 510.34 | 0.005572%
9.5.1.1 | 103332 | SINAPI | ALVENARIA DE VEDAÇÃO DE BLOCOS CERÂMICOS FURADOS NA HORIZONTAL DE 9X14X19 CM (ESPESSURA 9 CM) E ARGAMASSA DE ASSENTAMENTO COM PREPARO EM BETONEIRA. AF_12/2021 | m² | 3.03 | 132.4 | 168.43 | 510.34 | 0.005572%
9.6 |  |  | REVESTIMENTOS EM PAREDES E PAINÉIS |  |  |  |  | 1512.78 | 0.01652%
9.6.1 | 87879 | SINAPI | CHAPISCO APLICADO EM ALVENARIAS E ESTRUTURAS DE CONCRETO INTERNAS, COM COLHER DE PEDREIRO. ARGAMASSA TRAÇO 1:3 COM PREPARO EM BETONEIRA 400L. AF_10/2022 | m² | 9.1 | 5.92 | 7.53 | 68.52 | 0.0007482%
9.6.2 | Comp 715 | Próprio | EMBOÇO, EM ARGAMASSA TRAÇO 1:2:8, PREPARO MECÂNICO COM BETONEIRA 400L, APLICADO MANUALMENTE EM FACES INTERNAS DE PAREDES, PARA AMBIENTE COM ÁREA MAIOR QUE 10M2, ESPESSURA DE 20MM, COM EXECUÇÃO DE TALISCAS. (COMPOSIÇÃO DE REFERÊNCIA: 87535 SINAPI 05/2021) | m² | 9.1 | 40.28 | 51.24 | 466.28 | 0.005091%
9.6.3 | Comp 716 | Próprio | REBOCO, EM ARGAMASSA TRAÇO 1:2:8, ESPESSURA 0,5CM, PREPARO MECANICO DA ARGAMASSA (COMPOSIÇÃO DE REFERÊNCIA: 74001/001 SINAPI 06/2016) | m² | 9.1 | 30.55 | 38.86 | 353.63 | 0.003861%
9.6.4 | 88415 | SINAPI | APLICAÇÃO MANUAL DE FUNDO SELADOR ACRÍLICO EM PAREDES EXTERNAS DE CASAS. AF_03/2024 | m² | 9.1 | 4.42 | 5.62 | 51.14 | 0.0005584%
9.6.5 | 96135 | SINAPI | APLICAÇÃO MANUAL DE MASSA ACRÍLICA EM PAREDES EXTERNAS DE CASAS, DUAS DEMÃOS. AF_03/2024 | m² | 9.1 | 33.19 | 42.22 | 384.2 | 0.004195%
9.6.6 | 88489 | SINAPI | PINTURA LÁTEX ACRÍLICA PREMIUM, APLICAÇÃO MANUAL EM PAREDES, DUAS DEMÃOS. AF_04/2023 | m² | 9.1 | 16.33 | 20.77 | 189.01 | 0.002064%
9.7 |  |  | IMPERMEABLIZAÇÕES |  |  |  |  | 3940.45 | 0.04303%
9.7.1 |  |  | PAREDES |  |  |  |  | 155.91 | 0.001702%
9.7.1.1 | 98557 | SINAPI | IMPERMEABILIZAÇÃO DE SUPERFÍCIE COM EMULSÃO ASFÁLTICA, 2 DEMÃOS. AF_09/2023 | m² | 2.94 | 41.69 | 53.03 | 155.91 | 0.001702%
9.7.2 |  |  | LAJE IMPERMEABILIZADA |  |  |  |  | 3784.54 | 0.04132%
9.7.2.1 | Comp 623 | Próprio | CONTRAPISO IMPERMEABILIZANTE EM ARGAMASSA TRAÇO 1:4 (CIMENTO E AREIA), PREPARO MECÂNICO COM BETONEIRA 400 L, APLICADO EM ÁREAS MOLHADAS SOBRE LAJE, ADERIDO, ACABAMENTO NÃO REFORÇADO, ESPESSURA 3CM. (COMPOSIÇÃO DE REFERÊNCIA: 87745 SINAPI 05/2024) | m² | 7.23 | 77.01 | 97.96 | 708.25 | 0.007733%
9.7.2.2 | 98557 | SINAPI | IMPERMEABILIZAÇÃO DE SUPERFÍCIE COM EMULSÃO ASFÁLTICA, 2 DEMÃOS. AF_09/2023 | m² | 7.23 | 41.69 | 53.03 | 383.41 | 0.004186%
9.7.2.3 | 98547 | SINAPI | IMPERMEABILIZAÇÃO DE SUPERFÍCIE COM MANTA ASFÁLTICA, DUAS CAMADAS, INCLUSIVE APLICAÇÃO DE PRIMER ASFÁLTICO, E=3MM E E=4MM. AF_09/2023 | m² | 7.23 | 215.95 | 274.71 | 1986.15 | 0.02169%
9.7.2.4 | 101750 | SINAPI | PISO CIMENTADO, TRAÇO 1:3 (CIMENTO E AREIA), ACABAMENTO RÚSTICO, ESPESSURA 4,0 CM, PREPARO MECÂNICO DA ARGAMASSA. AF_09/2020 | m² | 7.23 | 76.84 | 97.75 | 706.73 | 0.007717%
9.8 |  |  | REVESTIMENTOS DE PISO |  |  |  |  | 725.57 | 0.007922%
9.8.1 | Comp 02 | Próprio | ATERRO MANUAL COM AREIA, INCLUSIVE COMPACTAÇÃO MECANIZADA, (COMPOSIÇÃO DE REFERÊNCIA: SINAPI 94342 - 02/2019) | m³ | 0.64 | 121.01 | 153.94 | 98.52 | 0.001076%
9.8.2 | Comp 723 | Próprio | CONTRAPISO EM ARGAMASSA TRAÇO 1:4 (CIMENTO E AREIA), PREPARO MECÂNICO COM BETONEIRA 400 L, ESP. 50MM (COMPOSIÇÃO DE REFERÊNCIA: ED-50569 SETOP 07/2024) | m² | 2.14 | 80.21 | 102.04 | 218.37 | 0.002384%
9.8.3 | 104162 | SINAPI | PISO EM GRANILITE, MARMORITE OU GRANITINA EM AMBIENTES INTERNOS, COM ESPESSURA DE 8 MM, INCLUSO MISTURA EM BETONEIRA, COLOCAÇÃO DAS JUNTAS, APLICAÇÃO DO PISO, 4 POLIMENTOS COM POLITRIZ, ESTUCAMENTO, SELADOR E CERA. AF_06/2022 | m² | 2.14 | 150.12 | 190.97 | 408.68 | 0.004462%
9.9 |  |  | REVESTIMENTO DE TETO |  |  |  |  | 883.87 | 0.009651%
9.9.1 | 87882 | SINAPI | CHAPISCO APLICADO NO TETO OU EM ALVENARIA E ESTRUTURA, COM ROLO PARA TEXTURA ACRÍLICA. ARGAMASSA TRAÇO 1:4 E EMULSÃO POLIMÉRICA (ADESIVO) COM PREPARO EM BETONEIRA 400L. AF_10/2022 | m² | 5.94 | 6.36 | 8.09 | 48.05 | 0.0005247%
9.9.2 | 90406 | SINAPI | MASSA ÚNICA, EM ARGAMASSA TRAÇO 1:2:8, PREPARO MECÂNICO, APLICADA MANUALMENTE EM TETO, E = 17,5MM, COM TALISCAS. AF_03/2024 | m² | 5.94 | 50.49 | 64.23 | 381.53 | 0.004166%
9.9.3 | 88484 | SINAPI | FUNDO SELADOR ACRÍLICO, APLICAÇÃO MANUAL EM TETO, UMA DEMÃO. AF_04/2023 | m² | 5.94 | 5.15 | 6.55 | 38.91 | 0.0004249%
9.9.4 | 88496 | SINAPI | EMASSAMENTO COM MASSA LÁTEX, APLICAÇÃO EM TETO, DUAS DEMÃOS, LIXAMENTO MANUAL. AF_04/2023 | m² | 5.94 | 35.97 | 45.76 | 271.81 | 0.002968%
9.9.5 | 88488 | SINAPI | PINTURA LÁTEX ACRÍLICA PREMIUM, APLICAÇÃO MANUAL EM TETO, DUAS DEMÃOS. AF_04/2023 | m² | 5.94 | 19 | 24.17 | 143.57 | 0.001568%
10 |  |  | CASA DE QUADROS/MURETA |  |  |  |  | 18509.12 | 0.2021%
10.1 |  |  | LOCAÇÃO |  |  |  |  | 1490.5 | 0.01627%
10.1.1 | 99059 | SINAPI | LOCAÇÃO CONVENCIONAL DE OBRA, UTILIZANDO GABARITO DE TÁBUAS CORRIDAS PONTALETADAS A CADA 2,00M - 2 UTILIZAÇÕES. AF_03/2024 | M | 18.98 | 61.73 | 78.53 | 1490.5 | 0.01627%
10.2 |  |  | MOVIMENTOS DE TERRA |  |  |  |  | 1276.41 | 0.01394%
10.2.1 | 96523 | SINAPI | ESCAVAÇÃO MANUAL PARA BLOCO DE COROAMENTO OU SAPATA (INCLUINDO ESCAVAÇÃO PARA COLOCAÇÃO DE FÔRMAS). AF_01/2024 | m³ | 7.19 | 104.39 | 132.79 | 954.76 | 0.01042%
10.2.2 | Comp 13 | Próprio | REGULARIZAÇÃO/NIVELAMENTO MANUAL (COMPOSIÇÃO DE REFERÊNCIA: ORSE 5103 - 01/2022) | m² | 5.75 | 7.02 | 8.93 | 51.35 | 0.0005607%
10.2.3 | 93382 | SINAPI | REATERRO MANUAL DE VALAS, COM COMPACTADOR DE SOLOS DE PERCUSSÃO. AF_08/2023 | m³ | 6.83 | 28.58 | 36.36 | 248.34 | 0.002712%
10.2.4 | 100980 | SINAPI | CARGA, MANOBRA E DESCARGA DE SOLOS E MATERIAIS GRANULARES EM CAMINHÃO BASCULANTE 18 M³ - CARGA COM ESCAVADEIRA HIDRÁULICA (CAÇAMBA DE 1,20 M³ / 155 HP) E DESCARGA LIVRE (UNIDADE: M3). AF_07/2020 | m³ | 0.41 | 6.84 | 8.7 | 3.57 | 3.898e-05%
10.2.5 | 95877 | SINAPI | TRANSPORTE COM CAMINHÃO BASCULANTE DE 18 M³, EM VIA URBANA PAVIMENTADA, DMT ATÉ 30 KM (UNIDADE: M3XKM). AF_07/2020 | M3XKM | 3.52 | 2.01 | 2.56 | 9.01 | 9.838e-05%
10.2.6 | COT 05 | Próprio | RECEBIMENTO DE MATERIAL DE DESCARTE | m³ | 0.41 | 20 | 22.89 | 9.38 | 0.0001024%
10.3 |  |  | INFRAESTRUTURA DE CONCRETO ARMADO |  |  |  |  | 4464.44 | 0.04875%
10.3.1 |  |  | SAPATAS |  |  |  |  | 2092.79 | 0.02285%
10.3.1.1 | 96616 | SINAPI | LASTRO DE CONCRETO MAGRO, APLICADO EM BLOCOS DE COROAMENTO OU SAPATAS. AF_01/2024 | m³ | 0.29 | 1166.32 | 1483.68 | 430.27 | 0.004698%
10.3.1.2 | 96541 | SINAPI | FABRICAÇÃO, MONTAGEM E DESMONTAGEM DE FÔRMA PARA SAPATA, EM CHAPA DE MADEIRA COMPENSADA RESINADA, E=17 MM, 4 UTILIZAÇÕES. AF_01/2024 | m² | 2.4 | 190.06 | 241.78 | 580.27 | 0.006336%
10.3.1.3 | 104918 | SINAPI | ARMAÇÃO DE SAPATA ISOLADA, VIGA BALDRAME E SAPATA CORRIDA UTILIZANDO AÇO CA-50 DE 8 MM - MONTAGEM. AF_01/2024 | KG | 15 | 15.51 | 19.73 | 295.95 | 0.003231%
10.3.1.4 | Comp 1989 | Próprio | CONCRETAGEM DE SAPATA, FCK 25 MPA, COM USO DE BOMBA - LANÇAMENTO, ADENSAMENTO E ACABAMENTO. (COMPOSIÇÃO REFERÊNCIA SINAPI CÓD. 96558 12/2025) | m³ | 0.36 | 1439.06 | 1830.63 | 659.03 | 0.007196%
10.3.1.5 | 98557 | SINAPI | IMPERMEABILIZAÇÃO DE SUPERFÍCIE COM EMULSÃO ASFÁLTICA, 2 DEMÃOS. AF_09/2023 | m² | 2.4 | 41.69 | 53.03 | 127.27 | 0.00139%
10.3.2 |  |  | ARRANQUES |  |  |  |  | 684.2 | 0.007471%
10.3.2.1 | 96541 | SINAPI | FABRICAÇÃO, MONTAGEM E DESMONTAGEM DE FÔRMA PARA SAPATA, EM CHAPA DE MADEIRA COMPENSADA RESINADA, E=17 MM, 4 UTILIZAÇÕES. AF_01/2024 | m² | 1.12 | 190.06 | 241.78 | 270.79 | 0.002957%
10.3.2.2 | 104916 | SINAPI | ARMAÇÃO DE SAPATA ISOLADA, VIGA BALDRAME E SAPATA CORRIDA UTILIZANDO AÇO CA-60 DE 5 MM - MONTAGEM. AF_01/2024 | KG | 3 | 18.34 | 23.33 | 69.99 | 0.0007642%
10.3.2.3 | 104919 | SINAPI | ARMAÇÃO DE SAPATA ISOLADA, VIGA BALDRAME E SAPATA CORRIDA UTILIZANDO AÇO CA-50 DE 10 MM - MONTAGEM. AF_01/2024 | KG | 11 | 13.76 | 17.5 | 192.5 | 0.002102%
10.3.2.4 | Comp 1989 | Próprio | CONCRETAGEM DE SAPATA, FCK 25 MPA, COM USO DE BOMBA - LANÇAMENTO, ADENSAMENTO E ACABAMENTO. (COMPOSIÇÃO REFERÊNCIA SINAPI CÓD. 96558 12/2025) | m³ | 0.05 | 1439.06 | 1830.63 | 91.53 | 0.0009994%
10.3.2.5 | 98557 | SINAPI | IMPERMEABILIZAÇÃO DE SUPERFÍCIE COM EMULSÃO ASFÁLTICA, 2 DEMÃOS. AF_09/2023 | m² | 1.12 | 41.69 | 53.03 | 59.39 | 0.0006485%
10.3.3 |  |  | VIGAS BALDRAME |  |  |  |  | 1687.45 | 0.01843%
10.3.3.1 | 96539 | SINAPI | FABRICAÇÃO, MONTAGEM E DESMONTAGEM DE FÔRMA PARA VIGA BALDRAME, EM CHAPA DE MADEIRA COMPENSADA RESINADA, E=17 MM, 2 UTILIZAÇÕES. AF_01/2024 | m² | 4.02 | 134.25 | 170.78 | 686.54 | 0.007496%
10.3.3.2 | 104916 | SINAPI | ARMAÇÃO DE SAPATA ISOLADA, VIGA BALDRAME E SAPATA CORRIDA UTILIZANDO AÇO CA-60 DE 5 MM - MONTAGEM. AF_01/2024 | KG | 5.4 | 18.34 | 23.33 | 125.98 | 0.001376%
10.3.3.3 | 104918 | SINAPI | ARMAÇÃO DE SAPATA ISOLADA, VIGA BALDRAME E SAPATA CORRIDA UTILIZANDO AÇO CA-50 DE 8 MM - MONTAGEM. AF_01/2024 | KG | 12.2 | 15.51 | 19.73 | 240.71 | 0.002628%
10.3.3.4 | Comp 1989 | Próprio | CONCRETAGEM DE SAPATA, FCK 25 MPA, COM USO DE BOMBA - LANÇAMENTO, ADENSAMENTO E ACABAMENTO. (COMPOSIÇÃO REFERÊNCIA SINAPI CÓD. 96558 12/2025) | m³ | 0.23 | 1439.06 | 1830.63 | 421.04 | 0.004597%
10.3.3.5 | 98557 | SINAPI | IMPERMEABILIZAÇÃO DE SUPERFÍCIE COM EMULSÃO ASFÁLTICA, 2 DEMÃOS. AF_09/2023 | m² | 4.02 | 41.69 | 53.03 | 213.18 | 0.002328%
10.4 |  |  | SUPERESTRUTURA DE CONCRETO ARMADO |  |  |  |  | 4171.72 | 0.04555%
10.4.1 |  |  | PILARES |  |  |  |  | 1909.85 | 0.02085%
10.4.1.1 | 92419 | SINAPI | MONTAGEM E DESMONTAGEM DE FÔRMA DE PILARES RETANGULARES E ESTRUTURAS SIMILARES, PÉ-DIREITO SIMPLES, EM CHAPA DE MADEIRA COMPENSADA RESINADA, 4 UTILIZAÇÕES. AF_09/2020 | m² | 7.04 | 96.02 | 122.15 | 859.94 | 0.00939%
10.4.1.2 | 92759 | SINAPI | ARMAÇÃO DE PILAR OU VIGA DE ESTRUTURA CONVENCIONAL DE CONCRETO ARMADO UTILIZANDO AÇO CA-60 DE 5,0 MM - MONTAGEM. AF_06/2022 | KG | 8.8 | 15.38 | 19.56 | 172.13 | 0.001879%
10.4.1.3 | 92762 | SINAPI | ARMAÇÃO DE PILAR OU VIGA DE ESTRUTURA CONVENCIONAL DE CONCRETO ARMADO UTILIZANDO AÇO CA-50 DE 10,0 MM - MONTAGEM. AF_06/2022 | KG | 21.4 | 11.83 | 15.05 | 322.07 | 0.003517%
10.4.1.4 | 103672 | SINAPI | CONCRETAGEM DE PILARES, FCK = 25 MPA, COM USO DE BOMBA - LANÇAMENTO, ADENSAMENTO E ACABAMENTO. AF_02/2022_PS | m³ | 0.33 | 1323.76 | 1683.96 | 555.71 | 0.006068%
10.4.2 |  |  | VIGAS |  |  |  |  | 1349.99 | 0.01474%
10.4.2.1 | 92455 | SINAPI | MONTAGEM E DESMONTAGEM DE FÔRMA DE VIGA, ESCORAMENTO COM GARFO DE MADEIRA, PÉ-DIREITO SIMPLES, EM CHAPA DE MADEIRA RESINADA, 4 UTILIZAÇÕES. AF_09/2020 | m² | 3.28 | 153.19 | 194.87 | 639.17 | 0.006979%
10.4.2.2 | 92759 | SINAPI | ARMAÇÃO DE PILAR OU VIGA DE ESTRUTURA CONVENCIONAL DE CONCRETO ARMADO UTILIZANDO AÇO CA-60 DE 5,0 MM - MONTAGEM. AF_06/2022 | KG | 5.4 | 15.38 | 19.56 | 105.62 | 0.001153%
10.4.2.3 | 92761 | SINAPI | ARMAÇÃO DE PILAR OU VIGA DE ESTRUTURA CONVENCIONAL DE CONCRETO ARMADO UTILIZANDO AÇO CA-50 DE 8,0 MM - MONTAGEM. AF_06/2022 | KG | 12.8 | 13.35 | 16.98 | 217.34 | 0.002373%
10.4.2.4 | 103675 | SINAPI | CONCRETAGEM DE VIGAS E LAJES, FCK=25 MPA, PARA LAJES MACIÇAS OU NERVURADAS COM USO DE BOMBA - LANÇAMENTO, ADENSAMENTO E ACABAMENTO. AF_02/2022_PS | m³ | 0.23 | 1325.63 | 1686.33 | 387.86 | 0.004235%
10.4.3 |  |  | LAJES |  |  |  |  | 911.88 | 0.009957%
10.4.3.1 |  |  | LAJES MACIÇAS |  |  |  |  | 911.88 | 0.009957%
10.4.3.1.1 | 103760 | SINAPI | MONTAGEM E DESMONTAGEM DE FÔRMA DE LAJE MACIÇA, PÉ-DIREITO SIMPLES, EM CHAPA DE MADEIRA COMPENSADA RESINADA E CIMBRAMENTO DE MADEIRA, 2 UTILIZAÇÕES. AF_03/2022 | m² | 2 | 108.74 | 138.33 | 276.66 | 0.003021%
10.4.3.1.2 | 92768 | SINAPI | ARMAÇÃO DE LAJE DE ESTRUTURA CONVENCIONAL DE CONCRETO ARMADO UTILIZANDO AÇO CA-60 DE 5,0 MM - MONTAGEM. AF_06/2022 | KG | 12.3 | 14.73 | 18.74 | 230.5 | 0.002517%
10.4.3.1.3 | 103675 | SINAPI | CONCRETAGEM DE VIGAS E LAJES, FCK=25 MPA, PARA LAJES MACIÇAS OU NERVURADAS COM USO DE BOMBA - LANÇAMENTO, ADENSAMENTO E ACABAMENTO. AF_02/2022_PS | m³ | 0.24 | 1325.63 | 1686.33 | 404.72 | 0.004419%
10.5 |  |  | PAREDES E PAINÉIS |  |  |  |  | 288.02 | 0.003145%
10.5.1 | 103332 | SINAPI | ALVENARIA DE VEDAÇÃO DE BLOCOS CERÂMICOS FURADOS NA HORIZONTAL DE 9X14X19 CM (ESPESSURA 9 CM) E ARGAMASSA DE ASSENTAMENTO COM PREPARO EM BETONEIRA. AF_12/2021 | m² | 1.71 | 132.4 | 168.43 | 288.02 | 0.003145%
10.6 |  |  | REVESTIMENTOS EM PAREDES E PAINÉIS |  |  |  |  | 3461.12 | 0.03779%
10.6.1 | 87879 | SINAPI | CHAPISCO APLICADO EM ALVENARIAS E ESTRUTURAS DE CONCRETO INTERNAS, COM COLHER DE PEDREIRO. ARGAMASSA TRAÇO 1:3 COM PREPARO EM BETONEIRA 400L. AF_10/2022 | m² | 20.82 | 5.92 | 7.53 | 156.77 | 0.001712%
10.6.2 | Comp 715 | Próprio | EMBOÇO, EM ARGAMASSA TRAÇO 1:2:8, PREPARO MECÂNICO COM BETONEIRA 400L, APLICADO MANUALMENTE EM FACES INTERNAS DE PAREDES, PARA AMBIENTE COM ÁREA MAIOR QUE 10M2, ESPESSURA DE 20MM, COM EXECUÇÃO DE TALISCAS. (COMPOSIÇÃO DE REFERÊNCIA: 87535 SINAPI 05/2021) | m² | 20.82 | 40.28 | 51.24 | 1066.82 | 0.01165%
10.6.3 | Comp 716 | Próprio | REBOCO, EM ARGAMASSA TRAÇO 1:2:8, ESPESSURA 0,5CM, PREPARO MECANICO DA ARGAMASSA (COMPOSIÇÃO DE REFERÊNCIA: 74001/001 SINAPI 06/2016) | m² | 20.82 | 30.55 | 38.86 | 809.07 | 0.008834%
10.6.4 | 88415 | SINAPI | APLICAÇÃO MANUAL DE FUNDO SELADOR ACRÍLICO EM PAREDES EXTERNAS DE CASAS. AF_03/2024 | m² | 20.82 | 4.42 | 5.62 | 117.01 | 0.001278%
10.6.5 | 96135 | SINAPI | APLICAÇÃO MANUAL DE MASSA ACRÍLICA EM PAREDES EXTERNAS DE CASAS, DUAS DEMÃOS. AF_03/2024 | m² | 20.82 | 33.19 | 42.22 | 879.02 | 0.009598%
10.6.6 | 88489 | SINAPI | PINTURA LÁTEX ACRÍLICA PREMIUM, APLICAÇÃO MANUAL EM PAREDES, DUAS DEMÃOS. AF_04/2023 | m² | 20.82 | 16.33 | 20.77 | 432.43 | 0.004722%
10.7 |  |  | IMPERMEABLIZAÇÕES |  |  |  |  | 1685.52 | 0.0184%
10.7.1 |  |  | LAJE IMPERMEABILIZADA |  |  |  |  | 1685.52 | 0.0184%
10.7.1.1 | Comp 623 | Próprio | CONTRAPISO IMPERMEABILIZANTE EM ARGAMASSA TRAÇO 1:4 (CIMENTO E AREIA), PREPARO MECÂNICO COM BETONEIRA 400 L, APLICADO EM ÁREAS MOLHADAS SOBRE LAJE, ADERIDO, ACABAMENTO NÃO REFORÇADO, ESPESSURA 3CM. (COMPOSIÇÃO DE REFERÊNCIA: 87745 SINAPI 05/2024) | m² | 3.22 | 77.01 | 97.96 | 315.43 | 0.003444%
10.7.1.2 | 98557 | SINAPI | IMPERMEABILIZAÇÃO DE SUPERFÍCIE COM EMULSÃO ASFÁLTICA, 2 DEMÃOS. AF_09/2023 | m² | 3.22 | 41.69 | 53.03 | 170.76 | 0.001865%
10.7.1.3 | 98547 | SINAPI | IMPERMEABILIZAÇÃO DE SUPERFÍCIE COM MANTA ASFÁLTICA, DUAS CAMADAS, INCLUSIVE APLICAÇÃO DE PRIMER ASFÁLTICO, E=3MM E E=4MM. AF_09/2023 | m² | 3.22 | 215.95 | 274.71 | 884.57 | 0.009659%
10.7.1.4 | 101750 | SINAPI | PISO CIMENTADO, TRAÇO 1:3 (CIMENTO E AREIA), ACABAMENTO RÚSTICO, ESPESSURA 4,0 CM, PREPARO MECÂNICO DA ARGAMASSA. AF_09/2020 | m² | 3.22 | 76.84 | 97.75 | 314.76 | 0.003437%
10.8 |  |  | REVESTIMENTOS DE PISO |  |  |  |  | 1354.45 | 0.01479%
10.8.1 | Comp 02 | Próprio | ATERRO MANUAL COM AREIA, INCLUSIVE COMPACTAÇÃO MECANIZADA, (COMPOSIÇÃO DE REFERÊNCIA: SINAPI 94342 - 02/2019) | m³ | 2.74 | 121.01 | 153.94 | 421.8 | 0.004606%
10.8.2 | Comp 723 | Próprio | CONTRAPISO EM ARGAMASSA TRAÇO 1:4 (CIMENTO E AREIA), PREPARO MECÂNICO COM BETONEIRA 400 L, ESP. 50MM (COMPOSIÇÃO DE REFERÊNCIA: ED-50569 SETOP 07/2024) | m² | 9.14 | 80.21 | 102.04 | 932.65 | 0.01018%
10.9 |  |  | REVESTIMENTO DE TETO |  |  |  |  | 316.94 | 0.003461%
10.9.1 | 87882 | SINAPI | CHAPISCO APLICADO NO TETO OU EM ALVENARIA E ESTRUTURA, COM ROLO PARA TEXTURA ACRÍLICA. ARGAMASSA TRAÇO 1:4 E EMULSÃO POLIMÉRICA (ADESIVO) COM PREPARO EM BETONEIRA 400L. AF_10/2022 | m² | 2.13 | 6.36 | 8.09 | 17.23 | 0.0001881%
10.9.2 | 90406 | SINAPI | MASSA ÚNICA, EM ARGAMASSA TRAÇO 1:2:8, PREPARO MECÂNICO, APLICADA MANUALMENTE EM TETO, E = 17,5MM, COM TALISCAS. AF_03/2024 | m² | 2.13 | 50.49 | 64.23 | 136.81 | 0.001494%
10.9.3 | 88484 | SINAPI | FUNDO SELADOR ACRÍLICO, APLICAÇÃO MANUAL EM TETO, UMA DEMÃO. AF_04/2023 | m² | 2.13 | 5.15 | 6.55 | 13.95 | 0.0001523%
10.9.4 | 88496 | SINAPI | EMASSAMENTO COM MASSA LÁTEX, APLICAÇÃO EM TETO, DUAS DEMÃOS, LIXAMENTO MANUAL. AF_04/2023 | m² | 2.13 | 35.97 | 45.76 | 97.47 | 0.001064%
10.9.5 | 88488 | SINAPI | PINTURA LÁTEX ACRÍLICA PREMIUM, APLICAÇÃO MANUAL EM TETO, DUAS DEMÃOS. AF_04/2023 | m² | 2.13 | 19 | 24.17 | 51.48 | 0.0005621%
11 |  |  | MURO |  |  |  |  | 592456.67 | 6.469%
11.1 |  |  | LOCAÇÃO |  |  |  |  | 17481.56 | 0.1909%
11.1.1 | 99059 | SINAPI | LOCAÇÃO CONVENCIONAL DE OBRA, UTILIZANDO GABARITO DE TÁBUAS CORRIDAS PONTALETADAS A CADA 2,00M - 2 UTILIZAÇÕES. AF_03/2024 | M | 222.61 | 61.73 | 78.53 | 17481.56 | 0.1909%
11.2 |  |  | MOVIMENTOS DE TERRA |  |  |  |  | 14856.89 | 0.1622%
11.2.1 | 96523 | SINAPI | ESCAVAÇÃO MANUAL PARA BLOCO DE COROAMENTO OU SAPATA (INCLUINDO ESCAVAÇÃO PARA COLOCAÇÃO DE FÔRMAS). AF_01/2024 | m³ | 81.92 | 104.39 | 132.79 | 10878.16 | 0.1188%
11.2.2 | Comp 13 | Próprio | REGULARIZAÇÃO/NIVELAMENTO MANUAL (COMPOSIÇÃO DE REFERÊNCIA: ORSE 5103 - 01/2022) | m² | 96.38 | 7.02 | 8.93 | 860.67 | 0.009398%
11.2.3 | 93382 | SINAPI | REATERRO MANUAL DE VALAS, COM COMPACTADOR DE SOLOS DE PERCUSSÃO. AF_08/2023 | m³ | 76.34 | 28.58 | 36.36 | 2775.72 | 0.03031%
11.2.4 | 100980 | SINAPI | CARGA, MANOBRA E DESCARGA DE SOLOS E MATERIAIS GRANULARES EM CAMINHÃO BASCULANTE 18 M³ - CARGA COM ESCAVADEIRA HIDRÁULICA (CAÇAMBA DE 1,20 M³ / 155 HP) E DESCARGA LIVRE (UNIDADE: M3). AF_07/2020 | m³ | 6.417 | 6.84 | 8.7 | 55.83 | 0.0006096%
11.2.5 | 95877 | SINAPI | TRANSPORTE COM CAMINHÃO BASCULANTE DE 18 M³, EM VIA URBANA PAVIMENTADA, DMT ATÉ 30 KM (UNIDADE: M3XKM). AF_07/2020 | M3XKM | 54.54 | 2.01 | 2.56 | 139.62 | 0.001525%
11.2.6 | COT 05 | Próprio | RECEBIMENTO DE MATERIAL DE DESCARTE | m³ | 6.417 | 20 | 22.89 | 146.89 | 0.001604%
11.3 |  |  | INFRAESTRUTURA DE CONCRETO ARMADO |  |  |  |  | 98463.97 | 1.075%
11.3.1 |  |  | SAPATAS |  |  |  |  | 34211.4 | 0.3736%
11.3.1.1 | 96616 | SINAPI | LASTRO DE CONCRETO MAGRO, APLICADO EM BLOCOS DE COROAMENTO OU SAPATAS. AF_01/2024 | m³ | 4.82 | 1166.32 | 1483.68 | 7151.34 | 0.07809%
11.3.1.2 | 96541 | SINAPI | FABRICAÇÃO, MONTAGEM E DESMONTAGEM DE FÔRMA PARA SAPATA, EM CHAPA DE MADEIRA COMPENSADA RESINADA, E=17 MM, 4 UTILIZAÇÕES. AF_01/2024 | m² | 40.1 | 190.06 | 241.78 | 9695.38 | 0.1059%
11.3.1.3 | 104918 | SINAPI | ARMAÇÃO DE SAPATA ISOLADA, VIGA BALDRAME E SAPATA CORRIDA UTILIZANDO AÇO CA-50 DE 8 MM - MONTAGEM. AF_01/2024 | KG | 254.6 | 15.51 | 19.73 | 5023.26 | 0.05485%
11.3.1.4 | Comp 1989 | Próprio | CONCRETAGEM DE SAPATA, FCK 25 MPA, COM USO DE BOMBA - LANÇAMENTO, ADENSAMENTO E ACABAMENTO. (COMPOSIÇÃO REFERÊNCIA SINAPI CÓD. 96558 12/2025) | m³ | 5.58 | 1439.06 | 1830.63 | 10214.92 | 0.1115%
11.3.1.5 | 98557 | SINAPI | IMPERMEABILIZAÇÃO DE SUPERFÍCIE COM EMULSÃO ASFÁLTICA, 2 DEMÃOS. AF_09/2023 | m² | 40.1 | 41.69 | 53.03 | 2126.5 | 0.02322%
11.3.2 |  |  | ARRANQUES |  |  |  |  | 12518.97 | 0.1367%
11.3.2.1 | 96541 | SINAPI | FABRICAÇÃO, MONTAGEM E DESMONTAGEM DE FÔRMA PARA SAPATA, EM CHAPA DE MADEIRA COMPENSADA RESINADA, E=17 MM, 4 UTILIZAÇÕES. AF_01/2024 | m² | 21.49 | 190.06 | 241.78 | 5195.85 | 0.05673%
11.3.2.2 | 104916 | SINAPI | ARMAÇÃO DE SAPATA ISOLADA, VIGA BALDRAME E SAPATA CORRIDA UTILIZANDO AÇO CA-60 DE 5 MM - MONTAGEM. AF_01/2024 | KG | 37.6 | 18.34 | 23.33 | 877.21 | 0.009578%
11.3.2.3 | 104919 | SINAPI | ARMAÇÃO DE SAPATA ISOLADA, VIGA BALDRAME E SAPATA CORRIDA UTILIZANDO AÇO CA-50 DE 10 MM - MONTAGEM. AF_01/2024 | KG | 227.9 | 13.76 | 17.5 | 3988.25 | 0.04355%
11.3.2.4 | Comp 1989 | Próprio | CONCRETAGEM DE SAPATA, FCK 25 MPA, COM USO DE BOMBA - LANÇAMENTO, ADENSAMENTO E ACABAMENTO. (COMPOSIÇÃO REFERÊNCIA SINAPI CÓD. 96558 12/2025) | m³ | 0.72 | 1439.06 | 1830.63 | 1318.05 | 0.01439%
11.3.2.5 | 98557 | SINAPI | IMPERMEABILIZAÇÃO DE SUPERFÍCIE COM EMULSÃO ASFÁLTICA, 2 DEMÃOS. AF_09/2023 | m² | 21.49 | 41.69 | 53.03 | 1139.61 | 0.01244%
11.3.3 |  |  | VIGAS BALDRAME |  |  |  |  | 51733.6 | 0.5649%
11.3.3.1 | 96539 | SINAPI | FABRICAÇÃO, MONTAGEM E DESMONTAGEM DE FÔRMA PARA VIGA BALDRAME, EM CHAPA DE MADEIRA COMPENSADA RESINADA, E=17 MM, 2 UTILIZAÇÕES. AF_01/2024 | m² | 120.41 | 134.25 | 170.78 | 20563.62 | 0.2245%
11.3.3.2 | 104916 | SINAPI | ARMAÇÃO DE SAPATA ISOLADA, VIGA BALDRAME E SAPATA CORRIDA UTILIZANDO AÇO CA-60 DE 5 MM - MONTAGEM. AF_01/2024 | KG | 228.6 | 18.34 | 23.33 | 5333.24 | 0.05823%
11.3.3.3 | 104918 | SINAPI | ARMAÇÃO DE SAPATA ISOLADA, VIGA BALDRAME E SAPATA CORRIDA UTILIZANDO AÇO CA-50 DE 8 MM - MONTAGEM. AF_01/2024 | KG | 470 | 15.51 | 19.73 | 9273.1 | 0.1013%
11.3.3.4 | Comp 1989 | Próprio | CONCRETAGEM DE SAPATA, FCK 25 MPA, COM USO DE BOMBA - LANÇAMENTO, ADENSAMENTO E ACABAMENTO. (COMPOSIÇÃO REFERÊNCIA SINAPI CÓD. 96558 12/2025) | m³ | 5.56 | 1439.06 | 1830.63 | 10178.3 | 0.1111%
11.3.3.5 | 98557 | SINAPI | IMPERMEABILIZAÇÃO DE SUPERFÍCIE COM EMULSÃO ASFÁLTICA, 2 DEMÃOS. AF_09/2023 | m² | 120.41 | 41.69 | 53.03 | 6385.34 | 0.06972%
11.4 |  |  | SUPERESTRUTURA DE CONCRETO ARMADO |  |  |  |  | 66583.55 | 0.727%
11.4.1 |  |  | PILARES |  |  |  |  | 22495.99 | 0.2456%
11.4.1.1 | 92419 | SINAPI | MONTAGEM E DESMONTAGEM DE FÔRMA DE PILARES RETANGULARES E ESTRUTURAS SIMILARES, PÉ-DIREITO SIMPLES, EM CHAPA DE MADEIRA COMPENSADA RESINADA, 4 UTILIZAÇÕES. AF_09/2020 | m² | 84.26 | 96.02 | 122.15 | 10292.36 | 0.1124%
11.4.1.2 | 92759 | SINAPI | ARMAÇÃO DE PILAR OU VIGA DE ESTRUTURA CONVENCIONAL DE CONCRETO ARMADO UTILIZANDO AÇO CA-60 DE 5,0 MM - MONTAGEM. AF_06/2022 | KG | 90.9 | 15.38 | 19.56 | 1778 | 0.01941%
11.4.1.3 | 92762 | SINAPI | ARMAÇÃO DE PILAR OU VIGA DE ESTRUTURA CONVENCIONAL DE CONCRETO ARMADO UTILIZANDO AÇO CA-50 DE 10,0 MM - MONTAGEM. AF_06/2022 | KG | 377.2 | 11.83 | 15.05 | 5676.86 | 0.06199%
11.4.1.4 | 103672 | SINAPI | CONCRETAGEM DE PILARES, FCK = 25 MPA, COM USO DE BOMBA - LANÇAMENTO, ADENSAMENTO E ACABAMENTO. AF_02/2022_PS | m³ | 2.82 | 1323.76 | 1683.96 | 4748.77 | 0.05185%
11.4.2 |  |  | VIGAS |  |  |  |  | 44087.56 | 0.4814%
11.4.2.1 | 92455 | SINAPI | MONTAGEM E DESMONTAGEM DE FÔRMA DE VIGA, ESCORAMENTO COM GARFO DE MADEIRA, PÉ-DIREITO SIMPLES, EM CHAPA DE MADEIRA RESINADA, 4 UTILIZAÇÕES. AF_09/2020 | m² | 119.6 | 153.19 | 194.87 | 23306.45 | 0.2545%
11.4.2.2 | 92759 | SINAPI | ARMAÇÃO DE PILAR OU VIGA DE ESTRUTURA CONVENCIONAL DE CONCRETO ARMADO UTILIZANDO AÇO CA-60 DE 5,0 MM - MONTAGEM. AF_06/2022 | KG | 227.4 | 15.38 | 19.56 | 4447.94 | 0.04857%
11.4.2.3 | 92761 | SINAPI | ARMAÇÃO DE PILAR OU VIGA DE ESTRUTURA CONVENCIONAL DE CONCRETO ARMADO UTILIZANDO AÇO CA-50 DE 8,0 MM - MONTAGEM. AF_06/2022 | KG | 413.7 | 13.35 | 16.98 | 7024.63 | 0.0767%
11.4.2.4 | 103675 | SINAPI | CONCRETAGEM DE VIGAS E LAJES, FCK=25 MPA, PARA LAJES MACIÇAS OU NERVURADAS COM USO DE BOMBA - LANÇAMENTO, ADENSAMENTO E ACABAMENTO. AF_02/2022_PS | m³ | 5.52 | 1325.63 | 1686.33 | 9308.54 | 0.1016%
11.5 |  |  | PAREDES E PAINÉIS |  |  |  |  | 153876.75 | 1.68%
11.5.1 | 103332 | SINAPI | ALVENARIA DE VEDAÇÃO DE BLOCOS CERÂMICOS FURADOS NA HORIZONTAL DE 9X14X19 CM (ESPESSURA 9 CM) E ARGAMASSA DE ASSENTAMENTO COM PREPARO EM BETONEIRA. AF_12/2021 | m² | 81.28 | 132.4 | 168.43 | 13689.99 | 0.1495%
11.5.2 | 103334 | SINAPI | ALVENARIA DE VEDAÇÃO DE BLOCOS CERÂMICOS FURADOS NA HORIZONTAL DE 14X9X19 CM (ESPESSURA 14 CM, BLOCO DEITADO) E ARGAMASSA DE ASSENTAMENTO COM PREPARO EM BETONEIRA. AF_12/2021 | m² | 469.75 | 158.5 | 201.63 | 94715.69 | 1.034%
11.5.3 | 99862 | SINAPI | GRADIL EM ALUMÍNIO FIXADO EM VÃOS DE JANELAS, FORMADO POR TUBOS DE 3/4". AF_10/2025 | m² | 77.02 | 464.1 | 590.38 | 45471.07 | 0.4965%
11.6 |  |  | REVESTIMENTOS EM PAREDES E PAINÉIS |  |  |  |  | 219876.62 | 2.401%
11.6.1 | 87879 | SINAPI | CHAPISCO APLICADO EM ALVENARIAS E ESTRUTURAS DE CONCRETO INTERNAS, COM COLHER DE PEDREIRO. ARGAMASSA TRAÇO 1:3 COM PREPARO EM BETONEIRA 400L. AF_10/2022 | m² | 1293.93 | 5.92 | 7.53 | 9743.29 | 0.1064%
11.6.2 | Comp 715 | Próprio | EMBOÇO, EM ARGAMASSA TRAÇO 1:2:8, PREPARO MECÂNICO COM BETONEIRA 400L, APLICADO MANUALMENTE EM FACES INTERNAS DE PAREDES, PARA AMBIENTE COM ÁREA MAIOR QUE 10M2, ESPESSURA DE 20MM, COM EXECUÇÃO DE TALISCAS. (COMPOSIÇÃO DE REFERÊNCIA: 87535 SINAPI 05/2021) | m² | 1293.93 | 40.28 | 51.24 | 66300.97 | 0.7239%
11.6.3 | Comp 716 | Próprio | REBOCO, EM ARGAMASSA TRAÇO 1:2:8, ESPESSURA 0,5CM, PREPARO MECANICO DA ARGAMASSA (COMPOSIÇÃO DE REFERÊNCIA: 74001/001 SINAPI 06/2016) | m² | 1293.93 | 30.55 | 38.86 | 50282.12 | 0.549%
11.6.4 | 88415 | SINAPI | APLICAÇÃO MANUAL DE FUNDO SELADOR ACRÍLICO EM PAREDES EXTERNAS DE CASAS. AF_03/2024 | m² | 1293.93 | 4.42 | 5.62 | 7271.89 | 0.0794%
11.6.5 | 96135 | SINAPI | APLICAÇÃO MANUAL DE MASSA ACRÍLICA EM PAREDES EXTERNAS DE CASAS, DUAS DEMÃOS. AF_03/2024 | m² | 1293.93 | 33.19 | 42.22 | 54629.72 | 0.5965%
11.6.6 | 88489 | SINAPI | PINTURA LÁTEX ACRÍLICA PREMIUM, APLICAÇÃO MANUAL EM PAREDES, DUAS DEMÃOS. AF_04/2023 | m² | 1293.93 | 16.33 | 20.77 | 26874.93 | 0.2934%
11.6.7 | 100753 | SINAPI | PINTURA COM TINTA ACRÍLICA DE ACABAMENTO PULVERIZADA SOBRE SUPERFÍCIES METÁLICAS (EXCETO PERFIL) EXECUTADO EM OBRA (02 DEMÃOS). AF_01/2020_PE | m² | 154.04 | 24.36 | 30.99 | 4773.7 | 0.05212%
11.7 |  |  | ESQUADRIAS |  |  |  |  | 21317.33 | 0.2328%
11.7.1 | Comp 2046 | Próprio | PORTAO DE FERRO DE ABRIR COM PINTURA EM DUAS FACES, FORNECIMENTO E INSTALAÇÃO ( COMPOSIÇÃO REFERÊNCIA SBC CÓD.111632 01/2026) | m² | 20.53 | 816.25 | 1038.35 | 21317.33 | 0.2328%
12 |  |  | FACHADAS |  |  |  |  | 36921.01 | 0.4031%
12.1 | Comp 2043 | Próprio | TESTEIRA METÁLICA EM CHAPA DE ALUMÍNIO, FORNECIMENTO E INSTALAÇÃO. ( COMPOSIÇÃO REFERÊNCIA ORSE CÓD. 9552 12/2025) | m² | 33.88 | 157.81 | 200.75 | 6801.41 | 0.07426%
12.2 | Comp 2044 | Próprio | ELEMENTO VAZADO DE CONCRETO (COBOGÓ) TACO CHINÊS, VAZADO, ÁRABE OU SIMILAR 7X39X39, INCLUINDO ARGAMASSA DE ASSENTAMENTO COM PREPARO EM BETONEIRA. ( COMPOSIÇÃO REFERÊNCIA SINAPI CÓD. 101161 01/2026) | m² | 4.8 | 307.79 | 391.54 | 1879.39 | 0.02052%
12.3 | Comp 2045 | Próprio | FECHAMENTO DE VÃO COM CHAPA METÁLICA, FORNECIMENTO E INSTALAÇÃO. ( COMPOSIÇÃO REFERÊNCIA SINAPI CÓD. 98457 01/2026) | m² | 167.28 | 132.71 | 168.82 | 28240.21 | 0.3084%
13 |  |  | INSTALAÇÕES HIDRÁULICAS |  |  |  |  | 451362.43 | 4.928%
13.1 |  |  | CISTERNA E RESERVATÓRIO |  |  |  |  | 358930.18 | 3.919%
13.1.1 |  |  | RESERVATÓRIO |  |  |  |  | 112936.63 | 1.233%
13.1.1.1 | COTAÇÃO 1852 | Próprio | RESERVATÓRIO METÁLICO DE 18.000 LITROS - PADRÃO FNDE , DIÂMETRO DE 2,22 M. INCLUSO TODOS OS ACESSÓRIOS | UN | 1 | 98677.7 | 112936.63 | 112936.63 | 1.233%
13.1.2 |  |  | CISTERNA |  |  |  |  | 245993.55 | 2.686%
13.1.2.1 |  |  | LOCAÇÃO |  |  |  |  | 2349.62 | 0.02566%
13.1.2.1.1 | 99059 | SINAPI | LOCAÇÃO CONVENCIONAL DE OBRA, UTILIZANDO GABARITO DE TÁBUAS CORRIDAS PONTALETADAS A CADA 2,00M - 2 UTILIZAÇÕES. AF_03/2024 | M | 29.92 | 61.73 | 78.53 | 2349.62 | 0.02566%
13.1.2.2 |  |  | MOVIMENTO DE TERRA |  |  |  |  | 7899.83 | 0.08626%
13.1.2.2.1 | 96523 | SINAPI | ESCAVAÇÃO MANUAL PARA BLOCO DE COROAMENTO OU SAPATA (INCLUINDO ESCAVAÇÃO PARA COLOCAÇÃO DE FÔRMAS). AF_01/2024 | m³ | 51.61 | 104.39 | 132.79 | 6853.29 | 0.07483%
13.1.2.2.2 | Comp 13 | Próprio | REGULARIZAÇÃO/NIVELAMENTO MANUAL (COMPOSIÇÃO DE REFERÊNCIA: ORSE 5103 - 01/2022) | m² | 21.51 | 7.02 | 8.93 | 192.08 | 0.002097%
13.1.2.2.3 | 93382 | SINAPI | REATERRO MANUAL DE VALAS, COM COMPACTADOR DE SOLOS DE PERCUSSÃO. AF_08/2023 | m³ | 23.5 | 28.58 | 36.36 | 854.46 | 0.00933%
13.1.2.3 |  |  | ESTRUTURA DE CONCRETO ARMADO |  |  |  |  | 235744.1 | 2.574%
13.1.2.3.1 | 87879 | SINAPI | CHAPISCO APLICADO EM ALVENARIAS E ESTRUTURAS DE CONCRETO INTERNAS, COM COLHER DE PEDREIRO. ARGAMASSA TRAÇO 1:3 COM PREPARO EM BETONEIRA 400L. AF_10/2022 | m² | 99.18 | 5.92 | 7.53 | 746.83 | 0.008155%
13.1.2.3.1 | 96616 | SINAPI | LASTRO DE CONCRETO MAGRO, APLICADO EM BLOCOS DE COROAMENTO OU SAPATAS. AF_01/2024 | m³ | 108 | 1166.32 | 1483.68 | 160237.44 | 1.75%
13.1.2.3.2 | 103760 | SINAPI | MONTAGEM E DESMONTAGEM DE FÔRMA DE LAJE MACIÇA, PÉ-DIREITO SIMPLES, EM CHAPA DE MADEIRA COMPENSADA RESINADA E CIMBRAMENTO DE MADEIRA, 2 UTILIZAÇÕES. AF_03/2022 | m² | 99.18 | 108.74 | 138.33 | 13719.57 | 0.1498%
13.1.2.3.2 | Comp 715 | Próprio | EMBOÇO, EM ARGAMASSA TRAÇO 1:2:8, PREPARO MECÂNICO COM BETONEIRA 400L, APLICADO MANUALMENTE EM FACES INTERNAS DE PAREDES, PARA AMBIENTE COM ÁREA MAIOR QUE 10M2, ESPESSURA DE 20MM, COM EXECUÇÃO DE TALISCAS. (COMPOSIÇÃO DE REFERÊNCIA: 87535 SINAPI 05/2021) | m² | 99.18 | 40.28 | 51.24 | 5081.98 | 0.05549%
13.1.2.3.3 | 100067 | SINAPI | ARMAÇÃO DO SISTEMA DE PAREDES DE CONCRETO, EXECUTADA COMO REFORÇO, VERGALHÃO DE 5,0 MM DE DIÂMETRO. AF_12/2024 | KG | 60.61 | 12.92 | 16.44 | 996.43 | 0.01088%
13.1.2.3.3 | Comp 716 | Próprio | REBOCO, EM ARGAMASSA TRAÇO 1:2:8, ESPESSURA 0,5CM, PREPARO MECANICO DA ARGAMASSA (COMPOSIÇÃO DE REFERÊNCIA: 74001/001 SINAPI 06/2016) | m² | 99.18 | 30.55 | 38.86 | 3854.13 | 0.04208%
13.1.2.3.4 | 91601 | SINAPI | ARMAÇÃO DO SISTEMA DE PAREDES DE CONCRETO, EXECUTADA COMO REFORÇO, VERGALHÃO DE 6,3 MM DE DIÂMETRO. AF_12/2024 | KG | 419 | 13.22 | 16.82 | 7047.58 | 0.07695%
13.1.2.3.5 | 91602 | SINAPI | ARMAÇÃO DO SISTEMA DE PAREDES DE CONCRETO, EXECUTADA COMO REFORÇO, VERGALHÃO DE 8,0 MM DE DIÂMETRO. AF_12/2024 | KG | 108.2 | 12.21 | 15.53 | 1680.35 | 0.01835%
13.1.2.3.6 | 91603 | SINAPI | ARMAÇÃO DO SISTEMA DE PAREDES DE CONCRETO, EXECUTADA COMO REFORÇO, VERGALHÃO DE 10,0 MM DE DIÂMETRO. AF_12/2024 | KG | 47.92 | 10.85 | 13.8 | 661.3 | 0.007221%
13.1.2.3.7 | 103684 | SINAPI | CONCRETAGEM DE RESERVATÓRIOS, FCK=25 MPA, COM USO DE BOMBA - LANÇAMENTO, ADENSAMENTO E ACABAMENTO. AF_02/2022_PS | m³ | 8.92 | 1344.94 | 1710.9 | 15261.23 | 0.1666%
13.1.2.3.8 | 98553 | SINAPI | IMPERMEABILIZAÇÃO DE SUPERFÍCIE COM MEMBRANA À BASE DE POLIURETANO, 2 DEMÃOS. AF_09/2023 | m² | 99.18 | 209.7 | 266.76 | 26457.26 | 0.2889%
13.2 |  |  | ALIMENTAÇÃO |  |  |  |  | 8721.1 | 0.09523%
13.2.1 | Comp 1439 | Próprio | LUVA DE REDUÇÃO, EM FERRO GALVANIZADO, 1 1/4" X 1", CONEXÃO ROSQUEADA, INSTALADO EM REDE DE ÁGUA - FORNECIMENTO E INSTALAÇÃO. AF_10/2020 (COMPOSIÇÃO REFERÊNCIA: SINAPI 92925) | UN | 2 | 51.22 | 65.16 | 130.32 | 0.001423%
13.2.2 | 104997 | SINAPI | HIDRÔMETRO DN 1", 7 M³/H - FORNECIMENTO E INSTALAÇÃO. AF_03/2024 | UN | 1 | 437.84 | 556.98 | 556.98 | 0.006082%
13.2.3 | Comp 1440 | Próprio | BOMBA CENTRÍFUGA, TRIFÁSICA, 3/4 CV - FORNECIMENTO E INSTALAÇÃO. AF_12/2020 (COMPOSIÇÃO REFERÊNCIA: SINAPI 102118) | UN | 2 | 1721.88 | 2190.4 | 4380.8 | 0.04783%
13.2.4 | 94489 | SINAPI | REGISTRO DE ESFERA, PVC, SOLDÁVEL, COM VOLANTE, DN 25 MM - FORNECIMENTO E INSTALAÇÃO. AF_08/2021 | UN | 2 | 21.19 | 26.96 | 53.92 | 0.0005888%
13.2.5 | 94490 | SINAPI | REGISTRO DE ESFERA, PVC, SOLDÁVEL, COM VOLANTE, DN 32 MM - FORNECIMENTO E INSTALAÇÃO. AF_08/2021 | UN | 4 | 30.16 | 38.37 | 153.48 | 0.001676%
13.2.6 | 94491 | SINAPI | REGISTRO DE ESFERA, PVC, SOLDÁVEL, COM VOLANTE, DN 40 MM - FORNECIMENTO E INSTALAÇÃO. AF_08/2021 | UN | 2 | 41.46 | 52.74 | 105.48 | 0.001152%
13.2.7 | 99629 | SINAPI | VÁLVULA DE RETENÇÃO VERTICAL, DE BRONZE, ROSCÁVEL, 1" - FORNECIMENTO E INSTALAÇÃO. AF_08/2021 | UN | 2 | 113.54 | 144.43 | 288.86 | 0.003154%
13.2.8 | 99621 | SINAPI | VÁLVULA DE RETENÇÃO HORIZONTAL, DE BRONZE, ROSCÁVEL, 1 1/4" - FORNECIMENTO E INSTALAÇÃO. AF_08/2021 | UN | 2 | 316.67 | 402.84 | 805.68 | 0.008797%
13.2.9 | 94704 | SINAPI | ADAPTADOR COM FLANGE E ANEL DE VEDAÇÃO, PVC, SOLDÁVEL, DN 32 MM X 1", INSTALADO EM RESERVAÇÃO PREDIAL DE ÁGUA - FORNECIMENTO E INSTALAÇÃO. AF_04/2024 | UN | 4 | 26.88 | 34.19 | 136.76 | 0.001493%
13.2.10 | 94705 | SINAPI | ADAPTADOR COM FLANGE E ANEL DE VEDAÇÃO, PVC, SOLDÁVEL, DN 40 MM X 1 1/4", INSTALADO EM RESERVAÇÃO PREDIAL DE ÁGUA - FORNECIMENTO E INSTALAÇÃO. AF_04/2024 | UN | 2 | 36.51 | 46.44 | 92.88 | 0.001014%
13.2.11 | 89436 | SINAPI | ADAPTADOR CURTO COM BOLSA E ROSCA PARA REGISTRO, PVC, SOLDÁVEL, DN 32MM X 1, INSTALADO EM RAMAL DE DISTRIBUIÇÃO DE ÁGUA - FORNECIMENTO E INSTALAÇÃO. AF_06/2022 | UN | 4 | 8.57 | 10.9 | 43.6 | 0.0004761%
13.2.12 | 103992 | SINAPI | ADAPTADOR CURTO COM BOLSA E ROSCA PARA REGISTRO, PVC, SOLDÁVEL, DN 40MM X 1.1/4", INSTALADO EM RAMAL DE DISTRIBUIÇÃO DE ÁGUA - FORNECIMENTO E INSTALAÇÃO. AF_06/2022 | UN | 4 | 11.89 | 15.13 | 60.52 | 0.0006608%
13.2.13 | 94675 | SINAPI | CURVA 90 GRAUS, PVC, SOLDÁVEL, DN 32 MM, INSTALADO EM RESERVAÇÃO PREDIAL DE ÁGUA - FORNECIMENTO E INSTALAÇÃO. AF_04/2024 | UN | 17 | 11.99 | 15.25 | 259.25 | 0.002831%
13.2.14 | 94677 | SINAPI | CURVA 90 GRAUS, PVC, SOLDÁVEL, DN 40 MM, INSTALADO EM RESERVAÇÃO PREDIAL DE ÁGUA - FORNECIMENTO E INSTALAÇÃO. AF_04/2024 | UN | 5 | 19.34 | 24.6 | 123 | 0.001343%
13.2.15 | 94797 | SINAPI | TORNEIRA DE BOIA PARA CAIXA D'ÁGUA, ROSCÁVEL, 1" - FORNECIMENTO E INSTALAÇÃO. AF_08/2021 | UN | 2 | 64.75 | 82.37 | 164.74 | 0.001799%
13.2.16 | 94798 | SINAPI | TORNEIRA DE BOIA PARA CAIXA D'ÁGUA, ROSCÁVEL, 1 1/4" - FORNECIMENTO E INSTALAÇÃO. AF_08/2021 | UN | 2 | 105.31 | 133.96 | 267.92 | 0.002925%
13.2.17 | 94649 | SINAPI | TUBO, PVC, SOLDÁVEL, DE 32MM, INSTALADO EM RESERVAÇÃO PREDIAL DE ÁGUA - FORNECIMENTO E INSTALAÇÃO. AF_04/2024 | M | 45.1 | 12.78 | 16.26 | 733.33 | 0.008007%
13.2.18 | 94650 | SINAPI | TUBO, PVC, SOLDÁVEL, DE 40MM, INSTALADO EM RESERVAÇÃO PREDIAL DE ÁGUA - FORNECIMENTO E INSTALAÇÃO. AF_04/2024 | M | 2.41 | 19.29 | 24.54 | 59.14 | 0.0006457%
13.2.19 | 94690 | SINAPI | TÊ, PVC, SOLDÁVEL, DN 32 MM INSTALADO EM RESERVAÇÃO PREDIAL DE ÁGUA - FORNECIMENTO E INSTALAÇÃO. AF_04/2024 | UN | 2 | 11.4 | 14.5 | 29 | 0.0003167%
13.2.20 | 94692 | SINAPI | TÊ, PVC, SOLDÁVEL, DN 40 MM INSTALADO EM RESERVAÇÃO PREDIAL DE ÁGUA - FORNECIMENTO E INSTALAÇÃO. AF_04/2024 | UN | 2 | 19.28 | 24.53 | 49.06 | 0.0005357%
13.2.21 | 89552 | SINAPI | UNIÃO, PVC, SOLDÁVEL, DN 32MM, INSTALADO EM PRUMADA DE ÁGUA - FORNECIMENTO E INSTALAÇÃO. AF_06/2022 | UN | 4 | 18.03 | 22.94 | 91.76 | 0.001002%
13.2.22 | 89568 | SINAPI | UNIÃO, PVC, SOLDÁVEL, DN 40MM, INSTALADO EM PRUMADA DE ÁGUA - FORNECIMENTO E INSTALAÇÃO. AF_06/2022 | UN | 2 | 31.45 | 40.01 | 80.02 | 0.0008737%
13.2.23 | 89981 | SINAPI | LUVA SOLDÁVEL E COM BUCHA DE LATÃO, PVC, SOLDÁVEL, DN 32MM X 1, INSTALADO EM PRUMADA DE ÁGUA FORNECIMENTO E INSTALAÇÃO. AF_06/2022 | UN | 2 | 21.46 | 27.3 | 54.6 | 0.0005962%
13.3 |  |  | ÁGUA FRIA |  |  |  |  | 83711.15 | 0.914%
13.3.1 | 94500 | SINAPI | REGISTRO DE GAVETA BRUTO, LATÃO, ROSCÁVEL, 3" - FORNECIMENTO E INSTALAÇÃO. AF_08/2021 | UN | 11 | 347.82 | 442.46 | 4867.06 | 0.05314%
13.3.2 | 94794 | SINAPI | REGISTRO DE GAVETA BRUTO, LATÃO, ROSCÁVEL, 1 1/2", COM ACABAMENTO E CANOPLA CROMADOS - FORNECIMENTO E INSTALAÇÃO. AF_08/2021 | UN | 8 | 165.46 | 210.48 | 1683.84 | 0.01839%
13.3.3 | 89987 | SINAPI | REGISTRO DE GAVETA BRUTO, LATÃO, ROSCÁVEL, 3/4", COM ACABAMENTO E CANOPLA CROMADOS - FORNECIMENTO E INSTALAÇÃO. AF_08/2021 | UN | 52 | 93.55 | 119 | 6188 | 0.06757%
13.3.4 | 89985 | SINAPI | REGISTRO DE PRESSÃO BRUTO, LATÃO, ROSCÁVEL, 3/4", COM ACABAMENTO E CANOPLA CROMADOS - FORNECIMENTO E INSTALAÇÃO. AF_08/2021 | UN | 13 | 88.94 | 113.14 | 1470.82 | 0.01606%
13.3.5 | 94492 | SINAPI | REGISTRO DE ESFERA, PVC, SOLDÁVEL, COM VOLANTE, DN 50 MM - FORNECIMENTO E INSTALAÇÃO. AF_08/2021 | UN | 1 | 42.53 | 54.1 | 54.1 | 0.0005907%
13.3.6 | 99635 | SINAPI | VÁLVULA DE DESCARGA METÁLICA, BASE 1 1/2", ACABAMENTO METALICO CROMADO - FORNECIMENTO E INSTALAÇÃO. AF_08/2021 | UN | 18 | 459.65 | 584.72 | 10524.96 | 0.1149%
13.3.7 | 86886 | SINAPI | ENGATE FLEXÍVEL EM INOX, 1/2 X 30CM - FORNECIMENTO E INSTALAÇÃO. AF_01/2020 | UN | 6 | 57.6 | 73.27 | 439.62 | 0.0048%
13.3.8 | 86884 | SINAPI | ENGATE FLEXÍVEL EM PLÁSTICO BRANCO, 1/2" X 30CM - FORNECIMENTO E INSTALAÇÃO. AF_01/2020 | UN | 45 | 11.18 | 14.22 | 639.9 | 0.006987%
13.3.9 | 89385 | SINAPI | LUVA SOLDÁVEL E COM ROSCA, PVC, SOLDÁVEL, DN 25MM X 3/4, INSTALADO EM RAMAL OU SUB-RAMAL DE ÁGUA - FORNECIMENTO E INSTALAÇÃO. AF_06/2022 | UN | 13 | 7.69 | 9.78 | 127.14 | 0.001388%
13.3.10 | 94714 | SINAPI | ADAPTADOR COM FLANGES LIVRES, PVC, SOLDÁVEL, DN 85 MM X 3", INSTALADO EM RESERVAÇÃO PREDIAL DE ÁGUA - FORNECIMENTO E INSTALAÇÃO. AF_04/2024 | UN | 2 | 324.09 | 412.27 | 824.54 | 0.009003%
13.3.11 | 89429 | SINAPI | ADAPTADOR CURTO COM BOLSA E ROSCA PARA REGISTRO, PVC, SOLDÁVEL, DN 25MM X 3/4, INSTALADO EM RAMAL DE DISTRIBUIÇÃO DE ÁGUA - FORNECIMENTO E INSTALAÇÃO. AF_06/2022 | UN | 117 | 6.5 | 8.27 | 967.59 | 0.01057%
13.3.12 | 94662 | SINAPI | ADAPTADOR CURTO COM BOLSA E ROSCA PARA REGISTRO, PVC, SOLDÁVEL, DN 50 MM X 1 1/2", INSTALADO EM RESERVAÇÃO PREDIAL DE ÁGUA - FORNECIMENTO E INSTALAÇÃO. AF_04/2024 | UN | 34 | 11.1 | 14.12 | 480.08 | 0.005242%
13.3.13 | 89616 | SINAPI | ADAPTADOR CURTO COM BOLSA E ROSCA PARA REGISTRO, PVC, SOLDÁVEL, DN 85MM X 3, INSTALADO EM PRUMADA DE ÁGUA - FORNECIMENTO E INSTALAÇÃO. AF_06/2022 | UN | 22 | 39.81 | 50.64 | 1114.08 | 0.01216%
13.3.14 | 103953 | SINAPI | BUCHA DE REDUÇÃO, CURTA, PVC, SOLDÁVEL, DN 32 X 25 MM, INSTALADO EM RAMAL DE DISTRIBUIÇÃO DE ÁGUA - FORNECIMENTO E INSTALAÇÃO. AF_06/2022 | UN | 1 | 7.73 | 9.83 | 9.83 | 0.0001073%
13.3.15 | 103959 | SINAPI | BUCHA DE REDUÇÃO, CURTA, PVC, SOLDÁVEL, DN 60 X 50 MM, INSTALADO EM PRUMADA DE ÁGUA - FORNECIMENTO E INSTALAÇÃO. AF_06/2022 | UN | 1 | 14.97 | 19.04 | 19.04 | 0.0002079%
13.3.16 | 103999 | SINAPI | BUCHA DE REDUÇÃO, LONGA, PVC, SOLDÁVEL, DN 50 X 25 MM, INSTALADO EM RAMAL DE DISTRIBUIÇÃO DE ÁGUA - FORNECIMENTO E INSTALAÇÃO. AF_06/2022 | UN | 1 | 12.88 | 16.38 | 16.38 | 0.0001789%
13.3.17 | 104003 | SINAPI | BUCHA DE REDUÇÃO, LONGA, PVC, SOLDÁVEL, DN 50 X 32 MM, INSTALADO EM RAMAL DE DISTRIBUIÇÃO DE ÁGUA - FORNECIMENTO E INSTALAÇÃO. AF_06/2022 | UN | 2 | 15.03 | 19.12 | 38.24 | 0.0004175%
13.3.18 | 103968 | SINAPI | BUCHA DE REDUÇÃO, LONGA, PVC, SOLDÁVEL, DN 60 X 25 MM, INSTALADO EM PRUMADA DE ÁGUA - FORNECIMENTO E INSTALAÇÃO. AF_06/2022 | UN | 6 | 16.48 | 20.96 | 125.76 | 0.001373%
13.3.19 | 103971 | SINAPI | BUCHA DE REDUÇÃO, LONGA, PVC, SOLDÁVEL, DN 60 X 50 MM, INSTALADO EM PRUMADA DE ÁGUA - FORNECIMENTO E INSTALAÇÃO. AF_06/2022 | UN | 5 | 24.65 | 31.36 | 156.8 | 0.001712%
13.3.20 | 103969 | SINAPI | BUCHA DE REDUÇÃO, LONGA, PVC, SOLDÁVEL, DN 60 X 32 MM, INSTALADO EM PRUMADA DE ÁGUA - FORNECIMENTO E INSTALAÇÃO. AF_06/2022 | UN | 5 | 19.42 | 24.7 | 123.5 | 0.001348%
13.3.21 | Comp 2010 | Próprio | BUCHA DE REDUÇÃO PVC, SOLDÁVEL, LONGA, DN 85 X 60 MM, INSTALADO EM RESERVAÇÃO PREDIAL DE ÁGUA - FORNECIMENTO E INSTALAÇÃO. AF_04/2024 - (COMPOSIÇÃO REFERÊNCIA: SINAPI 105140 -01/2026) | UN | 7 | 53.02 | 67.45 | 472.15 | 0.005155%
13.3.22 | 94673 | SINAPI | CURVA 90 GRAUS, PVC, SOLDÁVEL, DN 25 MM, INSTALADO EM RESERVAÇÃO PREDIAL DE ÁGUA - FORNECIMENTO E INSTALAÇÃO. AF_04/2024 | UN | 150 | 7.19 | 9.15 | 1372.5 | 0.01499%
13.3.23 | 94679 | SINAPI | CURVA 90 GRAUS, PVC, SOLDÁVEL, DN 50 MM, INSTALADO EM RESERVAÇÃO PREDIAL DE ÁGUA - FORNECIMENTO E INSTALAÇÃO. AF_04/2024 | UN | 9 | 23.44 | 29.82 | 268.38 | 0.00293%
13.3.24 | 94681 | SINAPI | CURVA 90 GRAUS, PVC, SOLDÁVEL, DN 60 MM, INSTALADO EM RESERVAÇÃO PREDIAL DE ÁGUA - FORNECIMENTO E INSTALAÇÃO. AF_04/2024 | UN | 9 | 48.04 | 61.11 | 549.99 | 0.006005%
13.3.25 | 94685 | SINAPI | CURVA 90 GRAUS, PVC, SOLDÁVEL, DN 85 MM, INSTALADO EM RESERVAÇÃO PREDIAL DE ÁGUA - FORNECIMENTO E INSTALAÇÃO. AF_04/2024 | UN | 40 | 92.92 | 118.2 | 4728 | 0.05162%
13.3.26 | 89384 | SINAPI | CURVA DE TRANSPOSIÇÃO, PVC, SOLDÁVEL, DN 25MM, INSTALADO EM RAMAL OU SUB-RAMAL DE ÁGUA FORNECIMENTO E INSTALAÇÃO. AF_06/2022 | UN | 2 | 13.39 | 17.03 | 34.06 | 0.0003719%
13.3.27 | 89409 | SINAPI | JOELHO 45 GRAUS, PVC, SOLDÁVEL, DN 25MM, INSTALADO EM RAMAL DE DISTRIBUIÇÃO DE ÁGUA - FORNECIMENTO E INSTALAÇÃO. AF_06/2022 | UN | 80 | 10.14 | 12.9 | 1032 | 0.01127%
13.3.28 | 89414 | SINAPI | JOELHO 45 GRAUS, PVC, SOLDÁVEL, DN 32MM, INSTALADO EM RAMAL DE DISTRIBUIÇÃO DE ÁGUA - FORNECIMENTO E INSTALAÇÃO. AF_06/2022 | UN | 4 | 14.6 | 18.57 | 74.28 | 0.0008111%
13.3.29 | 103985 | SINAPI | JOELHO 45 GRAUS, PVC, SOLDÁVEL, DN 50MM, INSTALADO EM RAMAL DE DISTRIBUIÇÃO DE ÁGUA - FORNECIMENTO E INSTALAÇÃO. AF_06/2022 | UN | 4 | 22.96 | 29.21 | 116.84 | 0.001276%
13.3.30 | 89506 | SINAPI | JOELHO 45 GRAUS, PVC, SOLDÁVEL, DN 60MM, INSTALADO EM PRUMADA DE ÁGUA - FORNECIMENTO E INSTALAÇÃO. AF_06/2022 | UN | 2 | 39.02 | 49.64 | 99.28 | 0.001084%
13.3.31 | 89413 | SINAPI | JOELHO 90 GRAUS, PVC, SOLDÁVEL, DN 32MM, INSTALADO EM RAMAL DE DISTRIBUIÇÃO DE ÁGUA - FORNECIMENTO E INSTALAÇÃO. AF_06/2022 | UN | 2 | 12.88 | 16.38 | 32.76 | 0.0003577%
13.3.32 | 103984 | SINAPI | JOELHO 90 GRAUS, PVC, SOLDÁVEL, DN 50MM, INSTALADO EM RAMAL DE DISTRIBUIÇÃO DE ÁGUA - FORNECIMENTO E INSTALAÇÃO. AF_06/2022 | UN | 7 | 20.47 | 26.04 | 182.28 | 0.00199%
13.3.33 | 89505 | SINAPI | JOELHO 90 GRAUS, PVC, SOLDÁVEL, DN 60MM, INSTALADO EM PRUMADA DE ÁGUA - FORNECIMENTO E INSTALAÇÃO. AF_06/2022 | UN | 5 | 40.76 | 51.85 | 259.25 | 0.002831%
13.3.34 | 89408 | SINAPI | JOELHO 90 GRAUS, PVC, SOLDÁVEL, DN 25MM, INSTALADO EM RAMAL DE DISTRIBUIÇÃO DE ÁGUA - FORNECIMENTO E INSTALAÇÃO. AF_06/2022 | UN | 20 | 9.37 | 11.92 | 238.4 | 0.002603%
13.3.35 | 89521 | SINAPI | JOELHO 90 GRAUS, PVC, SOLDÁVEL, DN 85MM, INSTALADO EM PRUMADA DE ÁGUA - FORNECIMENTO E INSTALAÇÃO. AF_06/2022 | UN | 4 | 119.97 | 152.61 | 610.44 | 0.006665%
13.3.36 | 105142 | SINAPI | LUVA DE REDUÇÃO SOLDÁVEL, PVC, DN 32 MM X 25 MM, INSTALADO EM RESERVAÇÃO PREDIAL DE ÁGUA - FORNECIMENTO E INSTALAÇÃO. AF_04/2024 | UN | 6 | 6.75 | 8.59 | 51.54 | 0.0005628%
13.3.37 | 94665 | SINAPI | LUVA, PVC, SOLDÁVEL, DN 60 MM, INSTALADO EM RESERVAÇÃO PREDIAL DE ÁGUA - FORNECIMENTO E INSTALAÇÃO. AF_04/2024 | UN | 16 | 23.8 | 30.28 | 484.48 | 0.00529%
13.3.38 | 94669 | SINAPI | LUVA, PVC, SOLDÁVEL, DN 85 MM, INSTALADO EM RESERVAÇÃO PREDIAL DE ÁGUA - FORNECIMENTO E INSTALAÇÃO. AF_04/2024 | UN | 5 | 63.21 | 80.41 | 402.05 | 0.00439%
13.3.39 | 94799 | SINAPI | TORNEIRA DE BOIA PARA CAIXA D'ÁGUA, ROSCÁVEL, 1 1/2" - FORNECIMENTO E INSTALAÇÃO. AF_08/2021 | UN | 2 | 130.01 | 165.39 | 330.78 | 0.003612%
13.3.40 | 89402 | SINAPI | TUBO, PVC, SOLDÁVEL, DE 25MM, INSTALADO EM RAMAL DE DISTRIBUIÇÃO DE ÁGUA - FORNECIMENTO E INSTALAÇÃO. AF_06/2022 | M | 304.54 | 13.29 | 16.91 | 5149.77 | 0.05623%
13.3.41 | 94649 | SINAPI | TUBO, PVC, SOLDÁVEL, DE 32MM, INSTALADO EM RESERVAÇÃO PREDIAL DE ÁGUA - FORNECIMENTO E INSTALAÇÃO. AF_04/2024 | M | 40.67 | 12.78 | 16.26 | 661.29 | 0.007221%
13.3.42 | 103979 | SINAPI | TUBO, PVC, SOLDÁVEL, DE 50MM, INSTALADO EM RAMAL DE DISTRIBUIÇÃO DE ÁGUA - FORNECIMENTO E INSTALAÇÃO. AF_06/2022 | M | 29.91 | 31.24 | 39.74 | 1188.62 | 0.01298%
13.3.43 | 89450 | SINAPI | TUBO, PVC, SOLDÁVEL, DE 60MM, INSTALADO EM PRUMADA DE ÁGUA - FORNECIMENTO E INSTALAÇÃO. AF_06/2022 | M | 75.25 | 28.88 | 36.74 | 2764.69 | 0.03019%
13.3.44 | 89452 | SINAPI | TUBO, PVC, SOLDÁVEL, DE 85MM, INSTALADO EM PRUMADA DE ÁGUA - FORNECIMENTO E INSTALAÇÃO. AF_06/2022 | M | 313.96 | 64.49 | 82.04 | 25757.28 | 0.2812%
13.3.45 | 89440 | SINAPI | TE, PVC, SOLDÁVEL, DN 25MM, INSTALADO EM RAMAL DE DISTRIBUIÇÃO DE ÁGUA - FORNECIMENTO E INSTALAÇÃO. AF_06/2022 | UN | 40 | 12.91 | 16.42 | 656.8 | 0.007172%
13.3.46 | 104004 | SINAPI | TE, PVC, SOLDÁVEL, DN 50MM, INSTALADO EM RAMAL DE DISTRIBUIÇÃO DE ÁGUA - FORNECIMENTO E INSTALAÇÃO. AF_06/2022 | UN | 11 | 30.71 | 39.07 | 429.77 | 0.004693%
13.3.47 | 89628 | SINAPI | TE, PVC, SOLDÁVEL, DN 60MM, INSTALADO EM PRUMADA DE ÁGUA - FORNECIMENTO E INSTALAÇÃO. AF_06/2022 | UN | 7 | 47.27 | 60.13 | 420.91 | 0.004596%
13.3.48 | 89631 | SINAPI | TE, PVC, SOLDÁVEL, DN 85MM, INSTALADO EM PRUMADA DE ÁGUA - FORNECIMENTO E INSTALAÇÃO. AF_06/2022 | UN | 5 | 103.11 | 131.17 | 655.85 | 0.007161%
13.3.49 | 89445 | SINAPI | TÊ DE REDUÇÃO, PVC, SOLDÁVEL, DN 32MM X 25MM, INSTALADO EM RAMAL DE DISTRIBUIÇÃO DE ÁGUA - FORNECIMENTO E INSTALAÇÃO. AF_06/2022 | UN | 10 | 19.64 | 24.98 | 249.8 | 0.002728%
13.3.50 | 104006 | SINAPI | TÊ DE REDUÇÃO, PVC, SOLDÁVEL, DN 50MM X 25MM, INSTALADO EM RAMAL DE DISTRIBUIÇÃO DE ÁGUA - FORNECIMENTO E INSTALAÇÃO. AF_06/2022 | UN | 19 | 25.86 | 32.9 | 625.1 | 0.006825%
13.3.51 | Comp 2014 | Próprio | TÊ DE REDUÇÃO, PVC, SOLDÁVEL, DN 60MM X 25MM, INSTALADO EM PRUMADA DE ÁGUA - FORNECIMENTO E INSTALAÇÃO. (COMPOSIÇÃO DE REFERÊNCIA: SINAPI 89624 - 03/2023) | un | 17 | 39.36 | 50.07 | 851.19 | 0.009294%
13.3.52 | Comp 1470 | Próprio | TÊ DE REDUÇÃO, PVC, SOLDÁVEL, DN 60MM X 50MM, INSTALADO EM PRUMADA DE ÁGUA - FORNECIMENTO E INSTALAÇÃO. (COMPOSIÇÃO DE REFERÊNCIA: SINAPI 89624 - 03/2023) | un | 4 | 68 | 86.5 | 346 | 0.003778%
13.3.53 | 89632 | SINAPI | TE DE REDUÇÃO, PVC, SOLDÁVEL, DN 85MM X 60MM, INSTALADO EM PRUMADA DE ÁGUA - FORNECIMENTO E INSTALAÇÃO. AF_06/2022 | UN | 3 | 119.06 | 151.46 | 454.38 | 0.004961%
13.3.54 | 89366 | SINAPI | JOELHO 90 GRAUS COM BUCHA DE LATÃO, PVC, SOLDÁVEL, DN 25MM, X 3/4 INSTALADO EM RAMAL OU SUB-RAMAL DE ÁGUA - FORNECIMENTO E INSTALAÇÃO. AF_06/2022 | UN | 23 | 16.87 | 21.46 | 493.58 | 0.005389%
13.3.55 | 90373 | SINAPI | JOELHO 90 GRAUS COM BUCHA DE LATÃO, PVC, SOLDÁVEL, DN 25MM, X 1/2 INSTALADO EM RAMAL OU SUB-RAMAL DE ÁGUA - FORNECIMENTO E INSTALAÇÃO. AF_06/2022 | UN | 77 | 13.59 | 17.29 | 1331.33 | 0.01454%
13.3.56 | 89396 | SINAPI | TÊ COM BUCHA DE LATÃO NA BOLSA CENTRAL, PVC, SOLDÁVEL, DN 25MM X 1/2, INSTALADO EM RAMAL OU SUB-RAMAL DE ÁGUA - FORNECIMENTO E INSTALAÇÃO. AF_06/2022 | UN | 15 | 21.13 | 26.88 | 403.2 | 0.004403%
13.3.57 | 94689 | SINAPI | TÊ COM BUCHA DE LATÃO NA BOLSA CENTRAL, PVC, SOLDÁVEL, DN 25 MM X 3/4", INSTALADO EM RESERVAÇÃO PREDIAL DE ÁGUA - FORNECIMENTO E INSTALAÇÃO. AF_04/2024 | UN | 5 | 9.57 | 12.17 | 60.85 | 0.0006644%
14 |  |  | INSTALAÇÕES DE IRRIGAÇÃO |  |  |  |  | 11383.78 | 0.1243%
14.1 | Comp 304 | Próprio | TORNEIRA PARA JARDIM (COMPOSIÇÃO DE REFERÊNCIA: ORSE - 06/2022) | Und | 23 | 76.26 | 97.01 | 2231.23 | 0.02436%
14.2 | 89364 | SINAPI | CURVA 90 GRAUS, PVC, SOLDÁVEL, DN 25MM, INSTALADO EM RAMAL OU SUB-RAMAL DE ÁGUA - FORNECIMENTO E INSTALAÇÃO. AF_06/2022 | UN | 23 | 12.53 | 15.94 | 366.62 | 0.004003%
14.3 | 89415 | SINAPI | CURVA 90 GRAUS, PVC, SOLDÁVEL, DN 32MM, INSTALADO EM RAMAL DE DISTRIBUIÇÃO DE ÁGUA - FORNECIMENTO E INSTALAÇÃO. AF_06/2022 | UN | 14 | 16.91 | 21.51 | 301.14 | 0.003288%
14.4 | 89409 | SINAPI | JOELHO 45 GRAUS, PVC, SOLDÁVEL, DN 25MM, INSTALADO EM RAMAL DE DISTRIBUIÇÃO DE ÁGUA - FORNECIMENTO E INSTALAÇÃO. AF_06/2022 | UN | 1 | 10.14 | 12.9 | 12.9 | 0.0001409%
14.5 | 89414 | SINAPI | JOELHO 45 GRAUS, PVC, SOLDÁVEL, DN 32MM, INSTALADO EM RAMAL DE DISTRIBUIÇÃO DE ÁGUA - FORNECIMENTO E INSTALAÇÃO. AF_06/2022 | UN | 4 | 14.6 | 18.57 | 74.28 | 0.0008111%
14.6 | 89426 | SINAPI | LUVA DE REDUÇÃO, PVC, SOLDÁVEL, DN 32MM X 25MM, INSTALADO EM RAMAL DE DISTRIBUIÇÃO DE ÁGUA - FORNECIMENTO E INSTALAÇÃO. AF_06/2022 | UN | 20 | 9.88 | 12.57 | 251.4 | 0.002745%
14.7 | 89402 | SINAPI | TUBO, PVC, SOLDÁVEL, DE 25MM, INSTALADO EM RAMAL DE DISTRIBUIÇÃO DE ÁGUA - FORNECIMENTO E INSTALAÇÃO. AF_06/2022 | M | 17.51 | 13.29 | 16.91 | 296.09 | 0.003233%
14.8 | 89403 | SINAPI | TUBO, PVC, SOLDÁVEL, DE 32MM, INSTALADO EM RAMAL DE DISTRIBUIÇÃO DE ÁGUA - FORNECIMENTO E INSTALAÇÃO. AF_06/2022 | M | 271.18 | 20.06 | 25.52 | 6920.51 | 0.07556%
14.9 | 89443 | SINAPI | TE, PVC, SOLDÁVEL, DN 32MM, INSTALADO EM RAMAL DE DISTRIBUIÇÃO DE ÁGUA - FORNECIMENTO E INSTALAÇÃO. AF_06/2022 | UN | 20 | 17.96 | 22.85 | 457 | 0.00499%
14.10 | 89445 | SINAPI | TÊ DE REDUÇÃO, PVC, SOLDÁVEL, DN 32MM X 25MM, INSTALADO EM RAMAL DE DISTRIBUIÇÃO DE ÁGUA - FORNECIMENTO E INSTALAÇÃO. AF_06/2022 | UN | 3 | 19.64 | 24.98 | 74.94 | 0.0008183%
14.11 | 90373 | SINAPI | JOELHO 90 GRAUS COM BUCHA DE LATÃO, PVC, SOLDÁVEL, DN 25MM, X 1/2 INSTALADO EM RAMAL OU SUB-RAMAL DE ÁGUA - FORNECIMENTO E INSTALAÇÃO. AF_06/2022 | UN | 23 | 13.59 | 17.29 | 397.67 | 0.004342%
15 |  |  | INSTALAÇÕES SANITÁRIAS |  |  |  |  | 91123.93 | 0.995%
15.1 |  |  | TUBOS E ACESSÓRIOS |  |  |  |  | 55064.5 | 0.6012%
15.1.1 | 89803 | SINAPI | CURVA CURTA 90 GRAUS, PVC, SERIE NORMAL, ESGOTO PREDIAL, DN 50 MM, JUNTA ELÁSTICA, FORNECIDO E INSTALADO EM PRUMADA DE ESGOTO SANITÁRIO OU VENTILAÇÃO. AF_08/2022 | UN | 4 | 17.12 | 21.78 | 87.12 | 0.0009513%
15.1.2 | 89728 | SINAPI | CURVA CURTA 90 GRAUS, PVC, SERIE NORMAL, ESGOTO PREDIAL, DN 40 MM, JUNTA SOLDÁVEL, FORNECIDO E INSTALADO EM RAMAL DE DESCARGA OU RAMAL DE ESGOTO SANITÁRIO. AF_08/2022 | UN | 9 | 13.37 | 17.01 | 153.09 | 0.001672%
15.1.3 | 89810 | SINAPI | JOELHO 45 GRAUS, PVC, SERIE NORMAL, ESGOTO PREDIAL, DN 100 MM, JUNTA ELÁSTICA, FORNECIDO E INSTALADO EM PRUMADA DE ESGOTO SANITÁRIO OU VENTILAÇÃO. AF_08/2022 | UN | 10 | 29.47 | 37.49 | 374.9 | 0.004094%
15.1.4 | 89726 | SINAPI | JOELHO 45 GRAUS, PVC, SERIE NORMAL, ESGOTO PREDIAL, DN 40 MM, JUNTA SOLDÁVEL, FORNECIDO E INSTALADO EM RAMAL DE DESCARGA OU RAMAL DE ESGOTO SANITÁRIO. AF_08/2022 | UN | 90 | 10.91 | 13.88 | 1249.2 | 0.01364%
15.1.5 | 89732 | SINAPI | JOELHO 45 GRAUS, PVC, SERIE NORMAL, ESGOTO PREDIAL, DN 50 MM, JUNTA ELÁSTICA, FORNECIDO E INSTALADO EM RAMAL DE DESCARGA OU RAMAL DE ESGOTO SANITÁRIO. AF_08/2022 | UN | 119 | 15.84 | 20.15 | 2397.85 | 0.02618%
15.1.6 | 89806 | SINAPI | JOELHO 45 GRAUS, PVC, SERIE NORMAL, ESGOTO PREDIAL, DN 75 MM, JUNTA ELÁSTICA, FORNECIDO E INSTALADO EM PRUMADA DE ESGOTO SANITÁRIO OU VENTILAÇÃO. AF_08/2022 | UN | 1 | 21.2 | 26.97 | 26.97 | 0.0002945%
15.1.7 | 89809 | SINAPI | JOELHO 90 GRAUS, PVC, SERIE NORMAL, ESGOTO PREDIAL, DN 100 MM, JUNTA ELÁSTICA, FORNECIDO E INSTALADO EM PRUMADA DE ESGOTO SANITÁRIO OU VENTILAÇÃO. AF_08/2022 | UN | 20 | 28.71 | 36.52 | 730.4 | 0.007975%
15.1.8 | 89801 | SINAPI | JOELHO 90 GRAUS, PVC, SERIE NORMAL, ESGOTO PREDIAL, DN 50 MM, JUNTA ELÁSTICA, FORNECIDO E INSTALADO EM PRUMADA DE ESGOTO SANITÁRIO OU VENTILAÇÃO. AF_08/2022 | UN | 60 | 9.37 | 11.92 | 715.2 | 0.007809%
15.1.9 | 89724 | SINAPI | JOELHO 90 GRAUS, PVC, SERIE NORMAL, ESGOTO PREDIAL, DN 40 MM, JUNTA SOLDÁVEL, FORNECIDO E INSTALADO EM RAMAL DE DESCARGA OU RAMAL DE ESGOTO SANITÁRIO. AF_08/2022 | UN | 68 | 10.7 | 13.61 | 925.48 | 0.01011%
15.1.10 | Comp 46 | Próprio | JUNÇÃO SIMPLES, PVC, SERIE NORMAL, ESGOTO PREDIAL, DN 100 X 50 MM, JUNTA ELÁSTICA, FORNECIDO E INSTALADO EM PRUMADA DE ESGOTO SANITÁRIO OU VENTILAÇÃO. (COMPOSIÇÃO DE REFERÊNCIA: SINAPI 89861 - 04/2023) | un | 31 | 45.46 | 57.83 | 1792.73 | 0.01957%
15.1.11 | Comp 47 | Próprio | JUNÇÃO SIMPLES, PVC, SERIE NORMAL, ESGOTO PREDIAL, DN 100 X 75 MM, JUNTA ELÁSTICA, FORNECIDO E INSTALADO EM RAMAL DE DESCARGA OU RAMAL DE ESGOTO SANITÁRIO (COMPOSIÇÃO DE REFERÊNCIA: SINAPI 89797 - 04/2023) | un | 1 | 88.98 | 113.19 | 113.19 | 0.001236%
15.1.12 | 89797 | SINAPI | JUNÇÃO SIMPLES, PVC, SERIE NORMAL, ESGOTO PREDIAL, DN 100 X 100 MM, JUNTA ELÁSTICA, FORNECIDO E INSTALADO EM RAMAL DE DESCARGA OU RAMAL DE ESGOTO SANITÁRIO. AF_08/2022 | UN | 13 | 49.81 | 63.36 | 823.68 | 0.008994%
15.1.13 | 89783 | SINAPI | JUNÇÃO SIMPLES, PVC, SERIE NORMAL, ESGOTO PREDIAL, DN 40 MM, JUNTA SOLDÁVEL, FORNECIDO E INSTALADO EM RAMAL DE DESCARGA OU RAMAL DE ESGOTO SANITÁRIO. AF_08/2022 | UN | 1 | 15.43 | 19.63 | 19.63 | 0.0002143%
15.1.14 | 89827 | SINAPI | JUNÇÃO SIMPLES, PVC, SERIE NORMAL, ESGOTO PREDIAL, DN 50 X 50 MM, JUNTA ELÁSTICA, FORNECIDO E INSTALADO EM PRUMADA DE ESGOTO SANITÁRIO OU VENTILAÇÃO. AF_08/2022 | UN | 18 | 18.58 | 23.64 | 425.52 | 0.004646%
15.1.15 | Comp 305 | Próprio | JUNÇÃO SIMPLES, PVC, SERIE NORMAL, ESGOTO PREDIAL, DN 75 X 50 MM, JUNTA ELÁSTICA, FORNECIDO E INSTALADO EM PRUMADA DE ESGOTO SANITÁRIO OU VENTILAÇÃO. (COMPOSIÇÃO DE REFERÊNCIA: SINAPI 89861 - 04/2023) | un | 5 | 39.78 | 50.6 | 253 | 0.002762%
15.1.16 | 89752 | SINAPI | LUVA SIMPLES, PVC, SERIE NORMAL, ESGOTO PREDIAL, DN 40 MM, JUNTA SOLDÁVEL, FORNECIDO E INSTALADO EM RAMAL DE DESCARGA OU RAMAL DE ESGOTO SANITÁRIO. AF_08/2022 | UN | 168 | 7.86 | 10 | 1680 | 0.01834%
15.1.17 | 89821 | SINAPI | LUVA SIMPLES, PVC, SERIE NORMAL, ESGOTO PREDIAL, DN 100 MM, JUNTA ELÁSTICA, FORNECIDO E INSTALADO EM PRUMADA DE ESGOTO SANITÁRIO OU VENTILAÇÃO. AF_08/2022 | UN | 97 | 18.41 | 23.42 | 2271.74 | 0.02481%
15.1.18 | 89753 | SINAPI | LUVA SIMPLES, PVC, SERIE NORMAL, ESGOTO PREDIAL, DN 50 MM, JUNTA ELÁSTICA, FORNECIDO E INSTALADO EM RAMAL DE DESCARGA OU RAMAL DE ESGOTO SANITÁRIO. AF_08/2022 | UN | 244 | 9.44 | 12.01 | 2930.44 | 0.032%
15.1.19 | 89774 | SINAPI | LUVA SIMPLES, PVC, SERIE NORMAL, ESGOTO PREDIAL, DN 75 MM, JUNTA ELÁSTICA, FORNECIDO E INSTALADO EM RAMAL DE DESCARGA OU RAMAL DE ESGOTO SANITÁRIO. AF_08/2022 | UN | 9 | 15.23 | 19.37 | 174.33 | 0.001904%
15.1.20 | Comp 687 | Próprio | LUVA SIMPLES, PVC, SERIE NORMAL, ESGOTO PREDIAL, DN 200 MM, JUNTA ELÁSTICA, FORNECIDO E INSTALADO EM PRUMADA DE ESGOTO SANITÁRIO OU VENTILAÇÃO. AF_08/2022 (COMPOSIÇÃO REFERÊNCIA : SINAPI 89821) | UN | 12 | 235.78 | 299.94 | 3599.28 | 0.0393%
15.1.21 | Comp 101 | Próprio | REDUÇÃO EXCÊNTRICA, PVC, SERIE NORMAL, ESGOTO PREDIAL, DN 75 X 50 MM, JUNTA ELÁSTICA, FORNECIDO E INSTALADO EM PRUMADA DE ESGOTO SANITÁRIO OU VENTILAÇÃO. (COMPOSIÇÃO DE REFERÊNCIA: SINAPI 89549 - 04/2023) | un | 3 | 16.53 | 21.03 | 63.09 | 0.0006889%
15.1.22 | 89800 | SINAPI | TUBO PVC, SERIE NORMAL, ESGOTO PREDIAL, DN 100 MM, FORNECIDO E INSTALADO EM PRUMADA DE ESGOTO SANITÁRIO OU VENTILAÇÃO. AF_08/2022 | M | 125.52 | 29.2 | 37.15 | 4663.07 | 0.05092%
15.1.23 | Comp 402 | Próprio | TUBO PVC, SERIE NORMAL, ESGOTO PREDIAL, DN 200 MM, FORNECIDO E INSTALADO EM SUBCOLETOR AÉREO DE ESGOTO SANITÁRIO (COMPOSIÇÃO DE REFERÊNCIA: SINAPI 89848 - 03/2025) | M | 130.47 | 152.78 | 194.35 | 25356.84 | 0.2769%
15.1.24 | 89711 | SINAPI | TUBO PVC, SERIE NORMAL, ESGOTO PREDIAL, DN 40 MM, FORNECIDO E INSTALADO EM RAMAL DE DESCARGA OU RAMAL DE ESGOTO SANITÁRIO. AF_08/2022 | M | 64.62 | 22.73 | 28.91 | 1868.16 | 0.0204%
15.1.25 | 89798 | SINAPI | TUBO PVC, SERIE NORMAL, ESGOTO PREDIAL, DN 50 MM, FORNECIDO E INSTALADO EM PRUMADA DE ESGOTO SANITÁRIO OU VENTILAÇÃO. AF_08/2022 | M | 109.69 | 12.75 | 16.22 | 1779.17 | 0.01943%
15.1.26 | 89799 | SINAPI | TUBO PVC, SERIE NORMAL, ESGOTO PREDIAL, DN 75 MM, FORNECIDO E INSTALADO EM PRUMADA DE ESGOTO SANITÁRIO OU VENTILAÇÃO. AF_08/2022 | M | 19.42 | 22.21 | 28.25 | 548.62 | 0.00599%
15.1.27 | 89825 | SINAPI | TE, PVC, SERIE NORMAL, ESGOTO PREDIAL, DN 50 X 50 MM, JUNTA ELÁSTICA, FORNECIDO E INSTALADO EM PRUMADA DE ESGOTO SANITÁRIO OU VENTILAÇÃO. AF_08/2022 | UN | 2 | 16.43 | 20.9 | 41.8 | 0.0004564%
15.2 |  |  | UNIDADE DE TRATAMENTO E CAIXA DE PASSAGEM |  |  |  |  | 24558.23 | 0.2682%
15.2.1 | 97902 | SINAPI | CAIXA ENTERRADA HIDRÁULICA RETANGULAR EM ALVENARIA COM TIJOLOS CERÂMICOS MACIÇOS, DIMENSÕES INTERNAS: 0,6X0,6X0,6 M PARA REDE DE ESGOTO. AF_12/2020 | UN | 19 | 695.7 | 885 | 16815 | 0.1836%
15.2.2 | 97903 | SINAPI | CAIXA ENTERRADA HIDRÁULICA RETANGULAR EM ALVENARIA COM TIJOLOS CERÂMICOS MACIÇOS, DIMENSÕES INTERNAS: 0,8X0,8X0,6 M PARA REDE DE ESGOTO. AF_12/2020 | UN | 1 | 975.89 | 1241.43 | 1241.43 | 0.01356%
15.2.3 | 104328 | SINAPI | CAIXA SIFONADA, COM GRELHA QUADRADA, PVC, DN 150 X 150 X 50 MM, JUNTA SOLDÁVEL, FORNECIDA E INSTALADA EM RAMAL DE DESCARGA OU EM RAMAL DE ESGOTO SANITÁRIO. AF_08/2022 | UN | 34 | 69.34 | 88.21 | 2999.14 | 0.03275%
15.2.4 | 98105 | SINAPI | CAIXA DE GORDURA DUPLA (CAPACIDADE: 126 L), RETANGULAR, EM ALVENARIA COM TIJOLOS CERÂMICOS MACIÇOS, DIMENSÕES INTERNAS = 0,4X0,7 M, ALTURA INTERNA = 0,8 M. AF_12/2020 | UN | 3 | 771.46 | 981.37 | 2944.11 | 0.03215%
15.2.5 | 98104 | SINAPI | CAIXA DE GORDURA SIMPLES (CAPACIDADE: 36L), RETANGULAR, EM ALVENARIA COM TIJOLOS CERÂMICOS MACIÇOS, DIMENSÕES INTERNAS = 0,2X0,4 M, ALTURA INTERNA = 0,8 M. AF_12/2020 | UN | 1 | 439.08 | 558.55 | 558.55 | 0.006099%
15.3 |  |  | VENTILAÇÃO |  |  |  |  | 11501.2 | 0.1256%
15.3.1 | 89802 | SINAPI | JOELHO 45 GRAUS, PVC, SERIE NORMAL, ESGOTO PREDIAL, DN 50 MM, JUNTA ELÁSTICA, FORNECIDO E INSTALADO EM PRUMADA DE ESGOTO SANITÁRIO OU VENTILAÇÃO. AF_08/2022 | UN | 167 | 10.04 | 12.77 | 2132.59 | 0.02329%
15.3.2 | 89806 | SINAPI | JOELHO 45 GRAUS, PVC, SERIE NORMAL, ESGOTO PREDIAL, DN 75 MM, JUNTA ELÁSTICA, FORNECIDO E INSTALADO EM PRUMADA DE ESGOTO SANITÁRIO OU VENTILAÇÃO. AF_08/2022 | UN | 11 | 21.2 | 26.97 | 296.67 | 0.003239%
15.3.3 | 89801 | SINAPI | JOELHO 90 GRAUS, PVC, SERIE NORMAL, ESGOTO PREDIAL, DN 50 MM, JUNTA ELÁSTICA, FORNECIDO E INSTALADO EM PRUMADA DE ESGOTO SANITÁRIO OU VENTILAÇÃO. AF_08/2022 | UN | 115 | 9.37 | 11.92 | 1370.8 | 0.01497%
15.3.4 | 89805 | SINAPI | JOELHO 90 GRAUS, PVC, SERIE NORMAL, ESGOTO PREDIAL, DN 75 MM, JUNTA ELÁSTICA, FORNECIDO E INSTALADO EM PRUMADA DE ESGOTO SANITÁRIO OU VENTILAÇÃO. AF_08/2022 | UN | 8 | 20.3 | 25.82 | 206.56 | 0.002255%
15.3.5 | 89827 | SINAPI | JUNÇÃO SIMPLES, PVC, SERIE NORMAL, ESGOTO PREDIAL, DN 50 X 50 MM, JUNTA ELÁSTICA, FORNECIDO E INSTALADO EM PRUMADA DE ESGOTO SANITÁRIO OU VENTILAÇÃO. AF_08/2022 | UN | 19 | 18.58 | 23.64 | 449.16 | 0.004904%
15.3.6 | Comp 305 | Próprio | JUNÇÃO SIMPLES, PVC, SERIE NORMAL, ESGOTO PREDIAL, DN 75 X 50 MM, JUNTA ELÁSTICA, FORNECIDO E INSTALADO EM PRUMADA DE ESGOTO SANITÁRIO OU VENTILAÇÃO. (COMPOSIÇÃO DE REFERÊNCIA: SINAPI 89861 - 04/2023) | un | 7 | 39.78 | 50.6 | 354.2 | 0.003867%
15.3.7 | 89813 | SINAPI | LUVA SIMPLES, PVC, SERIE NORMAL, ESGOTO PREDIAL, DN 50 MM, JUNTA ELÁSTICA, FORNECIDO E INSTALADO EM PRUMADA DE ESGOTO SANITÁRIO OU VENTILAÇÃO. AF_08/2022 | UN | 82 | 5.51 | 7.01 | 574.82 | 0.006276%
15.3.8 | 89817 | SINAPI | LUVA SIMPLES, PVC, SERIE NORMAL, ESGOTO PREDIAL, DN 75 MM, JUNTA ELÁSTICA, FORNECIDO E INSTALADO EM PRUMADA DE ESGOTO SANITÁRIO OU VENTILAÇÃO. AF_08/2022 | UN | 12 | 13.73 | 17.47 | 209.64 | 0.002289%
15.3.9 | Comp 101 | Próprio | REDUÇÃO EXCÊNTRICA, PVC, SERIE NORMAL, ESGOTO PREDIAL, DN 75 X 50 MM, JUNTA ELÁSTICA, FORNECIDO E INSTALADO EM PRUMADA DE ESGOTO SANITÁRIO OU VENTILAÇÃO. (COMPOSIÇÃO DE REFERÊNCIA: SINAPI 89549 - 04/2023) | un | 2 | 16.53 | 21.03 | 42.06 | 0.0004593%
15.3.10 | 104348 | SINAPI | TERMINAL DE VENTILAÇÃO, PVC, SÉRIE NORMAL, ESGOTO PREDIAL, DN 50 MM, JUNTA SOLDÁVEL, FORNECIDO E INSTALADO EM PRUMADA DE ESGOTO SANITÁRIO OU VENTILAÇÃO. AF_08/2022 | UN | 19 | 10.22 | 13 | 247 | 0.002697%
15.3.11 | 104351 | SINAPI | TERMINAL DE VENTILAÇÃO, PVC, SÉRIE NORMAL, ESGOTO PREDIAL, DN 75 MM, JUNTA SOLDÁVEL, FORNECIDO E INSTALADO EM PRUMADA DE ESGOTO SANITÁRIO OU VENTILAÇÃO. AF_08/2022 | UN | 6 | 21.32 | 27.12 | 162.72 | 0.001777%
15.3.12 | 89798 | SINAPI | TUBO PVC, SERIE NORMAL, ESGOTO PREDIAL, DN 50 MM, FORNECIDO E INSTALADO EM PRUMADA DE ESGOTO SANITÁRIO OU VENTILAÇÃO. AF_08/2022 | M | 178.97 | 12.75 | 16.22 | 2902.89 | 0.0317%
15.3.13 | 89799 | SINAPI | TUBO PVC, SERIE NORMAL, ESGOTO PREDIAL, DN 75 MM, FORNECIDO E INSTALADO EM PRUMADA DE ESGOTO SANITÁRIO OU VENTILAÇÃO. AF_08/2022 | M | 28.39 | 22.21 | 28.25 | 802.02 | 0.008757%
15.3.14 | 104352 | SINAPI | TE, PVC, SÉRIE NORMAL, ESGOTO PREDIAL, DN 100 X 50 MM, JUNTA ELÁSTICA, FORNECIDO E INSTALADO EM PRUMADA DE ESGOTO SANITÁRIO OU VENTILAÇÃO. AF_08/2022 | UN | 10 | 38.52 | 49 | 490 | 0.00535%
15.3.15 | 104354 | SINAPI | TE, PVC, SÉRIE NORMAL, ESGOTO PREDIAL, DN 100 X 75 MM, JUNTA ELÁSTICA, FORNECIDO E INSTALADO EM PRUMADA DE ESGOTO SANITÁRIO OU VENTILAÇÃO. AF_08/2022 | UN | 4 | 44.22 | 56.25 | 225 | 0.002457%
15.3.16 | 89825 | SINAPI | TE, PVC, SERIE NORMAL, ESGOTO PREDIAL, DN 50 X 50 MM, JUNTA ELÁSTICA, FORNECIDO E INSTALADO EM PRUMADA DE ESGOTO SANITÁRIO OU VENTILAÇÃO. AF_08/2022 | UN | 47 | 16.43 | 20.9 | 982.3 | 0.01073%
15.3.17 | Comp 49 | Próprio | TE, PVC, SÉRIE NORMAL, ESGOTO PREDIAL, DN 75 X 50 MM, JUNTA ELÁSTICA, FORNECIDO E INSTALADO EM PRUMADA DE ESGOTO SANITÁRIO OU VENTILAÇÃO. (COMPOSIÇÃO DE REFERÊNCIA: SINAPI 104354 - 04/2023) | UN | 1 | 41.48 | 52.77 | 52.77 | 0.0005762%
16 |  |  | INSTALAÇÕES DE ÁGUAS PLUVIAIS |  |  |  |  | 110698.25 | 1.209%
16.1 |  |  | CAIXA DE PASSAGEM |  |  |  |  | 17106.4 | 0.1868%
16.1.1 | 99253 | SINAPI | CAIXA ENTERRADA HIDRÁULICA RETANGULAR EM ALVENARIA COM TIJOLOS CERÂMICOS MACIÇOS, DIMENSÕES INTERNAS: 0,6X0,6X0,6 M PARA REDE DE DRENAGEM. AF_12/2020 | UN | 20 | 672.37 | 855.32 | 17106.4 | 0.1868%
16.2 |  |  | ACESSÓRIOS E CONEXÕES |  |  |  |  | 34829.69 | 0.3803%
16.2.1 | Comp 1662 | Próprio | INSTALACAO DE RALO TIPO GRELHA EM CALHAS E LAJE IMPERMEABILIZADA 100MM (COMPOSIÇÃO DE REFERÊNCIA: SBC 055897 - 03/2023) | un | 9 | 25.01 | 31.82 | 286.38 | 0.003127%
16.2.2 | Comp 1663 | Próprio | INSTALACAO DE RALO TIPO GRELHA EM CALHA E LAJE IMPERMEABILIZADA 150MM (COMPOSIÇÃO DE REFERÊNCIA: SBC 055897 - 03/2023) | Und | 9 | 52.51 | 66.8 | 601.2 | 0.006564%
16.2.3 | 95695 | SINAPI | CURVA 90 GRAUS, PVC, SERIE R, ÁGUA PLUVIAL, DN 100 MM, JUNTA ELÁSTICA, FORNECIDO E INSTALADO EM CONDUTORES VERTICAIS DE ÁGUAS PLUVIAIS. AF_06/2022 | UN | 4 | 57.79 | 73.51 | 294.04 | 0.003211%
16.2.4 | Comp 1204 | Próprio | CURVA 90 GRAUS, PVC, SERIE R, ÁGUA PLUVIAL, DN 150 MM, JUNTA ELÁSTICA, FORNECIDO E INSTALADO EM CONDUTORES VERTICAIS DE ÁGUAS PLUVIAIS. AF_06/2022 - (COMPOSIÇÃO REFERÊNCIA: SINAPI 95695 05/25) | UN | 2 | 165.09 | 210.01 | 420.02 | 0.004586%
16.2.5 | 89585 | SINAPI | JOELHO 45 GRAUS, PVC, SERIE R, ÁGUA PLUVIAL, DN 100 MM, JUNTA ELÁSTICA, FORNECIDO E INSTALADO EM CONDUTORES VERTICAIS DE ÁGUAS PLUVIAIS. AF_06/2022 | UN | 16 | 43.99 | 55.96 | 895.36 | 0.009776%
16.2.6 | 89591 | SINAPI | JOELHO 45 GRAUS, PVC, SERIE R, ÁGUA PLUVIAL, DN 150 MM, JUNTA ELÁSTICA, FORNECIDO E INSTALADO EM CONDUTORES VERTICAIS DE ÁGUAS PLUVIAIS. AF_06/2022 | UN | 4 | 123.07 | 156.56 | 626.24 | 0.006838%
16.2.7 | 89584 | SINAPI | JOELHO 90 GRAUS, PVC, SERIE R, ÁGUA PLUVIAL, DN 100 MM, JUNTA ELÁSTICA, FORNECIDO E INSTALADO EM CONDUTORES VERTICAIS DE ÁGUAS PLUVIAIS. AF_06/2022 | UN | 25 | 43.05 | 54.76 | 1369 | 0.01495%
16.2.8 | 89590 | SINAPI | JOELHO 90 GRAUS, PVC, SERIE R, ÁGUA PLUVIAL, DN 150 MM, JUNTA ELÁSTICA, FORNECIDO E INSTALADO EM CONDUTORES VERTICAIS DE ÁGUAS PLUVIAIS. AF_06/2022 | UN | 27 | 125.95 | 160.22 | 4325.94 | 0.04723%
16.2.9 | 89690 | SINAPI | JUNÇÃO SIMPLES, PVC, SERIE R, ÁGUA PLUVIAL, DN 100 X 100 MM, JUNTA ELÁSTICA, FORNECIDO E INSTALADO EM CONDUTORES VERTICAIS DE ÁGUAS PLUVIAIS. AF_06/2022 | UN | 3 | 85.05 | 108.19 | 324.57 | 0.003544%
16.2.10 | 89699 | SINAPI | JUNÇÃO SIMPLES, PVC, SERIE R, ÁGUA PLUVIAL, DN 150 X 100 MM, JUNTA ELÁSTICA, FORNECIDO E INSTALADO EM CONDUTORES VERTICAIS DE ÁGUAS PLUVIAIS. AF_06/2022 | UN | 7 | 186.78 | 237.6 | 1663.2 | 0.01816%
16.2.11 | 89669 | SINAPI | LUVA SIMPLES, PVC, SERIE R, ÁGUA PLUVIAL, DN 100 MM, JUNTA ELÁSTICA, FORNECIDO E INSTALADO EM CONDUTORES VERTICAIS DE ÁGUAS PLUVIAIS. AF_06/2022 | UN | 72 | 31.98 | 40.68 | 2928.96 | 0.03198%
16.2.12 | 89677 | SINAPI | LUVA SIMPLES, PVC, SERIE R, ÁGUA PLUVIAL, DN 150 MM, JUNTA ELÁSTICA, FORNECIDO E INSTALADO EM CONDUTORES VERTICAIS DE ÁGUAS PLUVIAIS. AF_06/2022 | UN | 59 | 73.44 | 93.42 | 5511.78 | 0.06018%
16.2.13 | Comp 675 | Próprio | LUVA SIMPLES, PVC, SERIE R, ÁGUA PLUVIAL, DN 200 MM, JUNTA ELÁSTICA, FORNECIDO E INSTALADO EM CONDUTORES VERTICAIS DE ÁGUAS PLUVIAIS. (COMPOSIÇÃO REFERÊNCIA: SINAPI (89677) 09/2023) | UN | 7 | 311.55 | 396.32 | 2774.24 | 0.03029%
16.2.14 | 104356 | SINAPI | TERMINAL DE VENTILAÇÃO, PVC, SÉRIE NORMAL, ESGOTO PREDIAL, DN 100 MM, JUNTA SOLDÁVEL, FORNECIDO E INSTALADO EM PRUMADA DE ESGOTO SANITÁRIO OU VENTILAÇÃO. AF_08/2022 | UN | 16 | 28.46 | 36.2 | 579.2 | 0.006324%
16.2.15 | 89693 | SINAPI | TÊ, PVC, SERIE R, ÁGUA PLUVIAL, DN 100 X 100 MM, JUNTA ELÁSTICA, FORNECIDO E INSTALADO EM CONDUTORES VERTICAIS DE ÁGUAS PLUVIAIS. AF_06/2022 | UN | 6 | 75.5 | 96.04 | 576.24 | 0.006292%
16.2.16 | COTAÇÃO 1868 | Próprio | Reservatório de Água de Chuva 300 L | UN | 6 | 1697 | 1942.22 | 11653.32 | 0.1272%
16.3 |  |  | TUBOS E CALHAS |  |  |  |  | 58762.16 | 0.6416%
16.3.1 | 94228 | SINAPI | CALHA EM CHAPA DE AÇO GALVANIZADO NÚMERO 24, DESENVOLVIMENTO DE 50 CM, INCLUSO TRANSPORTE VERTICAL. AF_07/2019 | M | 49.28 | 88.04 | 112 | 5519.36 | 0.06027%
16.3.2 | 94229 | SINAPI | CALHA EM CHAPA DE AÇO GALVANIZADO NÚMERO 24, DESENVOLVIMENTO DE 100 CM, INCLUSO TRANSPORTE VERTICAL. AF_07/2019 | M | 138.66 | 170.26 | 216.59 | 30032.37 | 0.3279%
16.3.3 | 89578 | SINAPI | TUBO PVC, SÉRIE R, ÁGUA PLUVIAL, DN 100 MM, FORNECIDO E INSTALADO EM CONDUTORES VERTICAIS DE ÁGUAS PLUVIAIS. AF_06/2022 | M | 127.34 | 30.97 | 39.4 | 5017.2 | 0.05478%
16.3.4 | 89580 | SINAPI | TUBO PVC, SÉRIE R, ÁGUA PLUVIAL, DN 150 MM, FORNECIDO E INSTALADO EM CONDUTORES VERTICAIS DE ÁGUAS PLUVIAIS. AF_06/2022 | M | 150.98 | 63.78 | 81.13 | 12249.01 | 0.1337%
16.3.5 | Comp 678 | Próprio | TUBO PVC, SÉRIE R, ÁGUA PLUVIAL, DN 200 MM, FORNECIDO E INSTALADO EM CONDUTORES VERTICAIS DE ÁGUAS PLUVIAIS. AF_06/2022 (COMPOSIÇÃO REFERÊNCIA: SINAPI 89580 - 06/24) | M | 59.46 | 78.59 | 99.97 | 5944.22 | 0.0649%
17 |  |  | INSTALAÇÕES DE PREVENÇÃO E COMBATE A INCÊNDIO |  |  |  |  | 69627.92 | 0.7603%
17.1 |  |  | REDE DE HIDRANTE |  |  |  |  | 55734.39 | 0.6086%
17.1.1 |  |  | BOMBAS |  |  |  |  | 9810.51 | 0.1071%
17.1.1.1 | Comp 118 | Próprio | BOMBA CENTRÍFUGA, TRIFÁSICA, 7,5 CV - FORNECIMENTO E INSTALAÇÃO. AF_12/2020 (COMPOSIÇÃO DE REFERÊNCIA: SINAPI 102122 - 03/2025) | Und | 1 | 6621.59 | 8423.32 | 8423.32 | 0.09197%
17.1.1.2 | 102111 | SINAPI | BOMBA CENTRÍFUGA, MONOFÁSICA, 0,5 CV OU 0,49 HP, HM 6 A 20 M, Q 1,2 A 8,3 M3/H - FORNECIMENTO E INSTALAÇÃO. AF_11/2025_PS | UN | 1 | 1090.47 | 1387.19 | 1387.19 | 0.01515%
17.1.2 |  |  | ACESSÓRIOS E METAIS |  |  |  |  | 45923.88 | 0.5014%
17.1.2.1 | 101917 | SINAPI | MANÔMETRO 0 A 200 PSI (0 A 14 KGF/CM2), D = 50MM - FORNECIMENTO E INSTALAÇÃO. AF_01/2026 | UN | 1 | 175.97 | 223.85 | 223.85 | 0.002444%
17.1.2.2 | Comp 89 | Próprio | PRESSOSTATO ALTA/BAIXA COM REARME MANUAL (COMPOSIÇÃO DE REFERÊNCIA: SBC (055700) 07/2023) | UN | 2 | 403.82 | 513.7 | 1027.4 | 0.01122%
17.1.2.3 | 94495 | SINAPI | REGISTRO DE GAVETA BRUTO, LATÃO, ROSCÁVEL, 1" - FORNECIMENTO E INSTALAÇÃO. AF_08/2021 | UN | 4 | 60.92 | 77.5 | 310 | 0.003385%
17.1.2.4 | 94499 | SINAPI | REGISTRO DE GAVETA BRUTO, LATÃO, ROSCÁVEL, 2 1/2" - FORNECIMENTO E INSTALAÇÃO. AF_08/2021 | UN | 5 | 286.41 | 364.34 | 1821.7 | 0.01989%
17.1.2.5 | Comp 683 | Próprio | TANQUE DE PRESSÃO CAPACIDADE DE 18 LITROS (P/ INCÊNDIO) (COMPOSIÇÃO REFERÊNCIA: ORSE 13313) | un | 1 | 2009.7 | 2556.54 | 2556.54 | 0.02791%
17.1.2.6 | 95249 | SINAPI | VÁLVULA DE ESFERA BRUTA, BRONZE, ROSCÁVEL, 3/4'' - FORNECIMENTO E INSTALAÇÃO. AF_08/2021 | UN | 1 | 60.78 | 77.32 | 77.32 | 0.0008443%
17.1.2.7 | 99624 | SINAPI | VÁLVULA DE RETENÇÃO HORIZONTAL, DE BRONZE, ROSCÁVEL, 2 1/2" - FORNECIMENTO E INSTALAÇÃO. AF_08/2021 | UN | 1 | 709.09 | 902.03 | 902.03 | 0.009849%
17.1.2.8 | 99629 | SINAPI | VÁLVULA DE RETENÇÃO VERTICAL, DE BRONZE, ROSCÁVEL, 1" - FORNECIMENTO E INSTALAÇÃO. AF_08/2021 | UN | 1 | 113.54 | 144.43 | 144.43 | 0.001577%
17.1.2.9 | 103009 | SINAPI | VÁLVULA DE RETENÇÃO VERTICAL, DE BRONZE, ROSCÁVEL, 2 1/2" - FORNECIMENTO E INSTALAÇÃO. AF_08/2021 | UN | 2 | 449.76 | 572.14 | 1144.28 | 0.01249%
17.1.2.10 | Comp 87 | Próprio | ABRIGO PARA HIDRANTE EM CHAPA DE AÇO, 75X45X17CM, PORTA COM VISOR "INCÊNDIO", INCLUSIVE REGISTRO DE GAVETA 2 1/2", ESGUICHO REGULÁVEL, 1 1/2X13MM, REDUÇÃO FIXA TIPO STORZ, CHAVE STORZ E MANGUEIRA 30M, TIPO 1, 1 1/2" - FORNECIMENTO E INSTALAÇÃO (COMPOSIÇÃO REFERÊNCIA: SINAPI 72283 - 09/2019) | Und | 2 | 2178.38 | 2771.12 | 5542.24 | 0.06052%
17.1.2.11 | Comp 85 | Próprio | HIDRANTE DE RECALQUE COM CAIXA EM ALVENARIA DE BLOCO CERÂMICO 60X40X50CM, REVESTIDA INTERNAMENTE COM ARGAMASSA (CIMENTO E AREIA, TRAÇO 1:4) E=2,0CM, TAMPAO FOFO SIMPLES COM BASE CLASSE A15 CARGA MAX 1,5 T, 400 X 500 MM, COM INSCRICAO INCENDIO E FUNDO DE BRITA , INCLUSIVE REGISTRO ANGULAR 45 GRAUS, TAMPÃO CEGO, NIPLE DUPLO E VÁLVULA DE RETENÇÃO - ESCAVAÇÃO, CONFECÇÃO, FORNECIMENTO E INSTALAÇÃO (COMPOSIÇÃO DE REFERÊNCIA: SINAPI 74104/1 E 83448 - 12/2017) | Und | 1 | 1807.14 | 2298.86 | 2298.86 | 0.0251%
17.1.2.12 | 92918 | SINAPI | LUVA DE REDUÇÃO, EM FERRO GALVANIZADO, 1" X 1/2", CONEXÃO ROSQUEADA, INSTALADO EM REDE DE ALIMENTAÇÃO PARA HIDRANTE - FORNECIMENTO E INSTALAÇÃO. AF_01/2026 | UN | 3 | 36.45 | 46.37 | 139.11 | 0.001519%
17.1.2.13 | Comp 1189 | Próprio | LUVA DE REDUÇÃO, EM FERRO GALVANIZADO, 2 1/2" X 1", CONEXÃO ROSQUEADA, INSTALADO EM REDE DE ALIMENTAÇÃO PARA HIDRANTE - FORNECIMENTO E INSTALAÇÃO. AF_10/2020-(COMPOSIÇÃO REFERÊNCIA: SINAPI 92935) | UN | 1 | 100.9 | 128.35 | 128.35 | 0.001401%
17.1.2.14 | 92382 | SINAPI | JOELHO 90 GRAUS, EM FERRO GALVANIZADO, DN 25 (1"), CONEXÃO ROSQUEADA, INSTALADO EM REDE DE ALIMENTAÇÃO PARA HIDRANTE - FORNECIMENTO E INSTALAÇÃO. AF_01/2026 | UN | 2 | 53.11 | 67.56 | 135.12 | 0.001475%
17.1.2.15 | 92390 | SINAPI | JOELHO 90 GRAUS, EM FERRO GALVANIZADO, DN 65 (2 1/2"), CONEXÃO ROSQUEADA, INSTALADO EM REDE DE ALIMENTAÇÃO PARA HIDRANTE - FORNECIMENTO E INSTALAÇÃO. AF_01/2026 | UN | 28 | 155.56 | 197.89 | 5540.92 | 0.0605%
17.1.2.16 | 97488 | SINAPI | CURVA 90 GRAUS, EM AÇO, CONEXÃO SOLDADA, DN 65 (2 1/2"), INSTALADO EM REDE DE ALIMENTAÇÃO PARA HIDRANTE - FORNECIMENTO E INSTALAÇÃO. AF_01/2026 | UN | 1 | 324.57 | 412.89 | 412.89 | 0.004508%
17.1.2.17 | 92370 | SINAPI | LUVA, EM FERRO GALVANIZADO, DN 25 (1"), CONEXÃO ROSQUEADA, INSTALADO EM REDE DE ALIMENTAÇÃO PARA HIDRANTE - FORNECIMENTO E INSTALAÇÃO. AF_01/2026 | UN | 2 | 38.64 | 49.15 | 98.3 | 0.001073%
17.1.2.18 | Comp 1190 | Próprio | LUVA, EM FERRO GALVANIZADO, DN 20 (3/4"), CONEXÃO ROSQUEADA, INSTALADO EM REDE DE ALIMENTAÇÃO PARA HIDRANTE - FORNECIMENTO E INSTALAÇÃO. AF_10/2020 - (COMPOSIÇÃO REFERÊNCIA: SINAPI 92370) | UN | 1 | 36.35 | 46.24 | 46.24 | 0.0005049%
17.1.2.19 | 92369 | SINAPI | NIPLE, EM FERRO GALVANIZADO, DN 25 (1"), CONEXÃO ROSQUEADA, INSTALADO EM REDE DE ALIMENTAÇÃO PARA HIDRANTE - FORNECIMENTO E INSTALAÇÃO. AF_01/2026 | UN | 8 | 36.72 | 46.71 | 373.68 | 0.00408%
17.1.2.20 | 92377 | SINAPI | NIPLE, EM FERRO GALVANIZADO, DN 65 (2 1/2"), CONEXÃO ROSQUEADA, INSTALADO EM REDE DE ALIMENTAÇÃO PARA HIDRANTE - FORNECIMENTO E INSTALAÇÃO. AF_01/2026 | UN | 11 | 96.91 | 123.28 | 1356.08 | 0.01481%
17.1.2.21 | 92367 | SINAPI | TUBO DE AÇO GALVANIZADO COM COSTURA, CLASSE MÉDIA, DN 65 (2 1/2"), CONEXÃO ROSQUEADA, INSTALADO EM REDE DE ALIMENTAÇÃO PARA HIDRANTE - FORNECIMENTO E INSTALAÇÃO. AF_01/2026 | M | 9.82 | 109.28 | 139.02 | 1365.18 | 0.01491%
17.1.2.22 | 92367 | SINAPI | TUBO DE AÇO GALVANIZADO COM COSTURA, CLASSE MÉDIA, DN 65 (2 1/2"), CONEXÃO ROSQUEADA, INSTALADO EM REDE DE ALIMENTAÇÃO PARA HIDRANTE - FORNECIMENTO E INSTALAÇÃO. AF_01/2026 | M | 119.21 | 109.28 | 139.02 | 16572.57 | 0.181%
17.1.2.23 | 92637 | SINAPI | TÊ, EM FERRO GALVANIZADO, CONEXÃO ROSQUEADA, DN 25 (1"), INSTALADO EM REDE DE ALIMENTAÇÃO PARA HIDRANTE - FORNECIMENTO E INSTALAÇÃO. AF_01/2026 | UN | 4 | 115.3 | 146.67 | 586.68 | 0.006406%
17.1.2.24 | 92642 | SINAPI | TÊ, EM FERRO GALVANIZADO, CONEXÃO ROSQUEADA, DN 65 (2 1/2"), INSTALADO EM REDE DE ALIMENTAÇÃO PARA HIDRANTE - FORNECIMENTO E INSTALAÇÃO. AF_01/2026 | UN | 3 | 212.63 | 270.49 | 811.47 | 0.00886%
17.1.2.25 | Comp 1233 | Próprio | TÊ DE REDUÇÃO EM FERRO GALVANIZADO, CONEXÃO ROSQUEADA, 2 1/2" X 1" INSTALADO EM REDE DE ALIMENTAÇÃO PARA HIDRANTE E SPRINKLER - FORNECIMENTO E INSTALAÇÃO. AF_10/2020 (COMPOSIÇÃO REFERÊNCIA: SINAPI 92642 - 04/2023) | Und | 2 | 225.44 | 286.78 | 573.56 | 0.006263%
17.1.2.26 | 92896 | SINAPI | UNIÃO, EM FERRO GALVANIZADO, DN 65 (2 1/2"), CONEXÃO ROSQUEADA, INSTALADO EM REDE DE ALIMENTAÇÃO PARA HIDRANTE - FORNECIMENTO E INSTALAÇÃO. AF_01/2026 | UN | 6 | 216.49 | 275.4 | 1652.4 | 0.01804%
17.1.2.27 | Comp 2007 | Próprio | REDUCAO CONCENTRICA ACO CARBONO DN 1 x 3/4"" - (COMPOSIÇÃO REFERÊNCIA: SBC 055106-02/2026) | Und | 2 | 32.5 | 41.34 | 82.68 | 0.0009028%
17.2 |  |  | PREVENTIVO |  |  |  |  | 13893.53 | 0.1517%
17.2.1 | Comp 1675 | Próprio | BOTOEIRA PARA ACIONAMENTO DA BOMBA DE INCÊNDIO - FORNECIMENTO E INSTALAÇÃO (COMPOSIÇÃO DE REFERÊNCIA: CPOS 50.01.090 - 03/2018) | Und | 2 | 68.44 | 87.06 | 174.12 | 0.001901%
17.2.2 | Comp 1674 | Próprio | BOTOEIRA PARA ACIONAMENTO DO SISTEMA DE ALARME DE INCÊNDIO - FORNECIMENTO E INSTALAÇÃO (COMPOSIÇÃO DE REFERÊNCIA: CPOS 50.01.090 - 03/2018) | Und | 2 | 73.94 | 94.06 | 188.12 | 0.002054%
17.2.3 | Comp 93 | Próprio | SIRENE AUDIO-VISUAL 12 A 24V - FORNECIMENTO E INSTALAÇÃO (COMPOSIÇÃO DE REFERÊNCIA: SBC 055530 - 03/2025) | Un | 2 | 229.89 | 292.44 | 584.88 | 0.006386%
17.2.4 | Comp 51 | Próprio | CENTRAL DE ALARME ENDEREÇÁVEL PARA SISTEMA DE COMBATE A INCÊNDIO - FORNECIMENTO E INSTALAÇÃO (COMPOSIÇÃO DE REFERÊNCIA: FDE 09.05.097 - 04/2022) | Und | 1 | 1078.01 | 1371.34 | 1371.34 | 0.01497%
17.2.5 | Comp 1380 | Próprio | QUADRO DE COMANDO COM FLANGE, 100X60X25CM, PARA BOMBAS (COMPOSIÇÃO DE REFERÊNCIA: FDE 09.05.089 - 04/2022) | Und | 1 | 2071.15 | 2634.71 | 2634.71 | 0.02877%
17.2.6 | 101909 | SINAPI | EXTINTOR DE INCÊNDIO PORTÁTIL COM CARGA DE PQS DE 6 KG, CLASSE BC - FORNECIMENTO E INSTALAÇÃO. AF_01/2026_PE | UN | 9 | 300.41 | 382.15 | 3439.35 | 0.03755%
17.2.7 | 97599 | SINAPI | LUMINÁRIA DE EMERGÊNCIA, COM 30 LÂMPADAS LED DE 2 W, SEM REATOR - FORNECIMENTO E INSTALAÇÃO. AF_09/2024 | UN | 63 | 25.1 | 31.93 | 2011.59 | 0.02196%
17.2.8 | Comp 74 | Próprio | PINTURA DE PISO PARA SINALIZAÇÃO (1,00 X 1,00 M) DE EXTINTOR DE INCÊNDIO - FORNECIMENTO E INSTALAÇÃO (COMPOSIÇÃO DE REFERÊNCIA - SEINFRA CEARÁ C4649 - 03/2016) | Und | 9 | 70.52 | 89.71 | 807.39 | 0.008816%
17.2.9 | Comp 94 | Próprio | SINALIZAÇÃO DE SEGURANÇA CONTRA INCÊNDIO (SINALIZAÇÃO DE EQUIPAMENTO DE COMBATE A INCÊNDIO) - FORNECIMENTO E INSTALAÇÃO (COMPOSIÇÃO DE REFERÊNCIA: ORSE 7321 - 10/2018) | Und | 18 | 30.01 | 38.18 | 687.24 | 0.007504%
17.2.10 | Comp 52 | Próprio | SINALIZAÇÃO DE SEGURANÇA CONTRA INCÊNDIO (SINALIZAÇÃO DE EMERGÊNCIA) - FORNECIMENTO E INSTALAÇÃO (COMPOSIÇÃO DE REFERÊNCIA: ORSE 7321 - 10/2018) | Und | 59 | 26.58 | 33.81 | 1994.79 | 0.02178%
18 |  |  | INSTALAÇÕES DE GÁS GLP |  |  |  |  | 9386.91 | 0.1025%
18.1 | 95249 | SINAPI | VÁLVULA DE ESFERA BRUTA, BRONZE, ROSCÁVEL, 3/4'' - FORNECIMENTO E INSTALAÇÃO. AF_08/2021 | UN | 2 | 60.78 | 77.32 | 154.64 | 0.001689%
18.2 | 89352 | SINAPI | REGISTRO DE GAVETA BRUTO, LATÃO, ROSCÁVEL, 1/2" - FORNECIMENTO E INSTALAÇÃO. AF_08/2021 | UN | 2 | 35.61 | 45.3 | 90.6 | 0.0009893%
18.3 | 103029 | SINAPI | REGISTRO OU REGULADOR DE GÁS DE COZINHA - FORNECIMENTO E INSTALAÇÃO. AF_08/2021 | UN | 3 | 45 | 57.24 | 171.72 | 0.001875%
18.4 | 103818 | SINAPI | CONECTOR EM BRONZE/LATÃO, DN 15 MM X 1/2", SEM ANEL DE SOLDA, BOLSA X ROSCA F, INSTALADO EM RAMAL E SUB-RAMAL DE GÁS COMBUSTÍVEL - FORNECIMENTO E INSTALAÇÃO. AF_04/2022 | UN | 4 | 21.84 | 27.78 | 111.12 | 0.001213%
18.5 | 103823 | SINAPI | BUCHA DE REDUÇÃO EM COBRE, DN 22 MM X 15 MM, SEM ANEL DE SOLDA, PONTA X BOLSA, INSTALADO EM RAMAL E SUB-RAMAL DE GÁS COMBUSTÍVEL - FORNECIMENTO E INSTALAÇÃO. AF_04/2022 | UN | 2 | 20 | 25.44 | 50.88 | 0.0005556%
18.6 | 103805 | SINAPI | COTOVELO EM COBRE, DN 15 MM, 90 GRAUS, SEM ANEL DE SOLDA, INSTALADO EM RAMAL E SUB-RAMAL DE GÁS COMBUSTÍVEL - FORNECIMENTO E INSTALAÇÃO. AF_04/2022 | UN | 4 | 20.11 | 25.58 | 102.32 | 0.001117%
18.7 | 103808 | SINAPI | COTOVELO EM COBRE, DN 22 MM, 90 GRAUS, SEM ANEL DE SOLDA, INSTALADO EM RAMAL E SUB-RAMAL DE GÁS COMBUSTÍVEL - FORNECIMENTO E INSTALAÇÃO. AF_04/2022 | UN | 2 | 37.47 | 47.67 | 95.34 | 0.001041%
18.8 | 103807 | SINAPI | COTOVELO EM BRONZE/LATÃO, DN 15 MM X 1/2", 90 GRAUS, SEM ANEL DE SOLDA, BOLSA X ROSCA F, INSTALADO EM RAMAL E SUB-RAMAL DE GÁS COMBUSTÍVEL - FORNECIMENTO E INSTALAÇÃO. AF_04/2022 | UN | 2 | 24.02 | 30.56 | 61.12 | 0.0006674%
18.9 | 103806 | SINAPI | CURVA EM COBRE, DN 15 MM, 45 GRAUS, SEM ANEL DE SOLDA, BOLSA X BOLSA, INSTALADO EM RAMAL E SUB-RAMAL DE GÁS COMBUSTÍVEL - FORNECIMENTO E INSTALAÇÃO. AF_04/2022 | UN | 4 | 20.08 | 25.54 | 102.16 | 0.001115%
18.10 | 103809 | SINAPI | CURVA EM COBRE, DN 22 MM, 45 GRAUS, SEM ANEL DE SOLDA, BOLSA X BOLSA, INSTALADO EM RAMAL E SUB-RAMAL DE GÁS COMBUSTÍVEL - FORNECIMENTO E INSTALAÇÃO. AF_04/2022 | UN | 1 | 37.16 | 47.27 | 47.27 | 0.0005161%
18.11 | 103802 | SINAPI | TUBO EM COBRE RÍGIDO, DN 15 MM, CLASSE E, SEM ISOLAMENTO, INSTALADO EM RAMAL E SUB-RAMAL DE GÁS COMBUSTÍVEL - FORNECIMENTO E INSTALAÇÃO. AF_04/2022 | M | 32.76 | 43.47 | 55.3 | 1811.63 | 0.01978%
18.12 | 97335 | SINAPI | TUBO EM COBRE RÍGIDO, DN 22 MM, CLASSE A, SEM ISOLAMENTO, INSTALADO EM PRUMADA DE GÁS COMBUSTÍVEL - FORNECIMENTO E INSTALAÇÃO. AF_04/2022 | M | 22.61 | 86.05 | 109.46 | 2474.89 | 0.02702%
18.13 | 103833 | SINAPI | TE EM COBRE, DN 22 MM, SEM ANEL DE SOLDA, INSTALADO EM RAMAL E SUB-RAMAL DE GÁS COMBUSTÍVEL - FORNECIMENTO E INSTALAÇÃO. AF_04/2022 | UN | 2 | 49.66 | 63.17 | 126.34 | 0.00138%
18.14 | Comp 2008 | Próprio | TE COM REDUÇÃO DE COBRE 22MM X 15MM X 22MM INSTALADO EM RAMAIS E SUB-RAMAIS DE GÁS COMBUSTÍVEL - FORNECIMENTO E INSTALAÇÃO. AF_10/2020(COMPOSIÇÃO REFERÊNCIA: SINAPI 92642 - 04/2023) | UN | 4 | 99.76 | 126.9 | 507.6 | 0.005542%
18.15 | COTAÇÃO 1844 | Próprio | CILINDRO DE GLP DE 45 KG COM CARGA | UN | 4 | 760 | 869.82 | 3479.28 | 0.03799%
19 |  |  | CLIMATIZAÇÃO E EXAUSTÃO |  |  |  |  | 346851.88 | 3.787%
19.1 |  |  | CLIMATIZAÇÃO |  |  |  |  | 308713.66 | 3.371%
19.1.1 |  |  | EQUIPAMENTOS |  |  |  |  | 264958.84 | 2.893%
19.1.1.1 | Comp 1733 | Próprio | Ar-condicionado Split 12.000 BTUs Gree Inverter Só Frio 220v - GWC12ATB - FORNECIMENTO E INSTALAÇÃO. AF_11/2021 - (COMPOSIÇÃO REFERÊNCIA: SINAPI 103253) | UN | 2 | 2642.77 | 3361.87 | 6723.74 | 0.07342%
19.1.1.2 | Comp 1732 | Próprio | Ar-Condicionado Inverter Split Hi Wall G-Top Auto Wi-Fi Gree 18.000 BTUs Só Frio 220V - GWC18ATD - FORNECIMENTO E INSTALAÇÃO. AF_11/2021 - (COMPOSIÇÃO REFERÊNCIA: SINAPI 103253) | UN | 1 | 3514.26 | 4470.49 | 4470.49 | 0.04881%
19.1.1.3 | Comp 2020 | Próprio | Ar-Condicionado Inverter Split Hi Wall 27.000 BTUs Só Frio 220V - GWC27ATE - FORNECIMENTO E INSTALAÇÃO. AF_11/2021 - (COMPOSIÇÃO REFERÊNCIA: SINAPI 103253) | UN | 1 | 6065.43 | 7715.83 | 7715.83 | 0.08425%
19.1.1.4 | Comp 2021 | Próprio | Ar Condicionado Split Piso Teto - Carrier - 42ZQVD48C5 - 48000 BTU/h - 6,0 kW- (COMPOSIÇÃO DE REFERENCIA CÓDIGO 070389 SBC 07/2023) | UN | 7 | 11375.5 | 14470.77 | 101295.39 | 1.106%
19.1.1.5 | Comp 1500 | Próprio | Ar-Condicionado Inverter Piso Teto R-32 Gree G-Prime Compact 57.000 BTUs Só Frio 220V Monofásico - FORNECIMENTO E INSTALAÇÃO. HCM (COMPOSIÇÃO DE REFERÊNCIA: SINAPI (103252) 09/2023) | UN | 2 | 10092.94 | 12839.23 | 25678.46 | 0.2804%
19.1.1.6 | Comp 1328 | Próprio | AR CONDICIONADO PISO TETO - 60000 BTU/h - 16,41 kW- (COMPOSIÇÃO DE REFERENCIA CÓDIGO 070389 SBC 07/2023) | UN | 5 | 14955.5 | 19024.89 | 95124.45 | 1.039%
19.1.1.7 | Comp 2019 | Próprio | Ar-Condicionado Cassete 1 Via 24000 BTUs Só Frio 220v - FORNECIMENTO E INSTALAÇÃO. AF_11/2021 - (COMPOSIÇÃO REFERÊNCIA: SINAPI 103253) | UN | 2 | 9413.76 | 11975.24 | 23950.48 | 0.2615%
19.1.2 |  |  | CONEXÕES E PEÇAS |  |  |  |  | 34610.06 | 0.3779%
19.1.2.1 | Comp 53 | Próprio | CABO ISOLADO PP 3 X 2,5 MM2 (COMPOSIÇÃO REFERÊNCIA COD 070561 AGETOP CIVIL 05/2023) | m | 64.81 | 24.23 | 30.82 | 1997.44 | 0.02181%
19.1.2.2 | Comp 66 | Próprio | CABO ISOLADO PP 3 X 4,00 MM2 (COMPOSIÇÃO REFERÊNCIA COD 070560 AGETOP CIVIL 05/2023) | m | 114.59 | 29.87 | 38 | 4354.42 | 0.04755%
19.1.2.3 | 97329 | SINAPI | TUBO EM COBRE FLEXÍVEL, DN 1/2", COM ISOLAMENTO, INSTALADO EM RAMAL DE ALIMENTAÇÃO DE AR-CONDICIONADO - FORNECIMENTO E INSTALAÇÃO. AF_07/2025 | M | 8.05 | 66.05 | 84.02 | 676.36 | 0.007385%
19.1.2.4 | 97327 | SINAPI | TUBO EM COBRE FLEXÍVEL, DN 1/4", COM ISOLAMENTO, INSTALADO EM RAMAL DE ALIMENTAÇÃO DE AR-CONDICIONADO - FORNECIMENTO E INSTALAÇÃO. AF_07/2025 | M | 51.31 | 30.21 | 38.43 | 1971.84 | 0.02153%
19.1.2.5 | 97328 | SINAPI | TUBO EM COBRE FLEXÍVEL, DN 3/8", COM ISOLAMENTO, INSTALADO EM RAMAL DE ALIMENTAÇÃO DE AR-CONDICIONADO - FORNECIMENTO E INSTALAÇÃO. AF_07/2025 | M | 149.14 | 52.32 | 66.56 | 9926.76 | 0.1084%
19.1.2.6 | 97330 | SINAPI | TUBO EM COBRE FLEXÍVEL, DN 5/8", COM ISOLAMENTO, INSTALADO EM RAMAL DE ALIMENTAÇÃO DE AR-CONDICIONADO - FORNECIMENTO E INSTALAÇÃO. AF_07/2025 | M | 87.02 | 80.92 | 102.94 | 8957.84 | 0.09781%
19.1.2.7 | Comp 68 | Próprio | TUBO EM COBRE FLEXÍVEL, DN 7/8, COM ISOLAMENTO, INSTALADO EM RAMAL DE ALIMENTAÇÃO DE AR CONDICIONADO COM CONDENSADORA CENTRAL FORNECIMENTO E INSTALAÇÃO. (COMPOSIÇÃO REFERÊNCIA COD 161006 IOPES 05/2023) | M | 63.28 | 83.55 | 106.28 | 6725.4 | 0.07343%
19.1.3 |  |  | DRENO |  |  |  |  | 9144.76 | 0.09985%
19.1.3.1 | 89867 | SINAPI | JOELHO 45 GRAUS, PVC, SOLDÁVEL, DN 25MM, INSTALADO EM DRENO DE AR-CONDICIONADO - FORNECIMENTO E INSTALAÇÃO. AF_08/2022 | UN | 41 | 8.67 | 11.03 | 452.23 | 0.004938%
19.1.3.2 | 89866 | SINAPI | JOELHO 90 GRAUS, PVC, SOLDÁVEL, DN 25MM, INSTALADO EM DRENO DE AR-CONDICIONADO - FORNECIMENTO E INSTALAÇÃO. AF_08/2022 | UN | 67 | 7.9 | 10.05 | 673.35 | 0.007352%
19.1.3.3 | 89865 | SINAPI | TUBO, PVC, SOLDÁVEL, DE 25MM, INSTALADO EM DRENO DE AR-CONDICIONADO - FORNECIMENTO E INSTALAÇÃO. AF_08/2022 | M | 265.12 | 18.69 | 23.78 | 6304.55 | 0.06884%
19.1.3.4 | 89869 | SINAPI | TE, PVC, SOLDÁVEL, DN 25MM, INSTALADO EM DRENO DE AR-CONDICIONADO - FORNECIMENTO E INSTALAÇÃO. AF_08/2022 | UN | 7 | 10.95 | 13.93 | 97.51 | 0.001065%
19.1.3.5 | Comp 2018 | Próprio | Caixa de passagem para condicionamento de ar tipo Split, com saída de dreno (COMPOSIÇÃO REFERENCIA: CPOS/CDHU 43.20.130 -01/2026) | UN | 18 | 70.62 | 89.84 | 1617.12 | 0.01766%
19.2 |  |  | EXAUSTÃO |  |  |  |  | 38138.22 | 0.4164%
19.2.1 |  |  | DUTOS |  |  |  |  | 6624.23 | 0.07233%
19.2.1.1 | Comp 2039 | Próprio | TUBO DE AÇO GALVANIZADO COM COSTURA, CLASSE MÉDIA, DN 300 (12"), CONEXÃO ROSQUEADA - FORNECIMENTO E INSTALAÇÃO. AF_01/2026 - ( COMPOSIÇÃO REFERÊNCIA: SINAPI 101927 01/2026) | M | 0 | 227.46 | 289.35 | 0 | 0%
19.2.1.2 | Comp 54 | Próprio | DUTO ALUMINIZADO FLEXIVEL 4" . (COMPOSIÇÃO REFERENCIA 070475 SBC) | M | 131.53 | 31.59 | 40.19 | 5286.19 | 0.05772%
19.2.1.3 | Comp 583 | Próprio | DUTO ALUMINIZADO FLEXIVEL 5" . (COMPOSIÇÃO REFERENCIA 070475 SBC) | M | 13.4 | 23.05 | 29.32 | 392.89 | 0.00429%
19.2.1.4 | Comp 1241 | Próprio | DUTO ALUMINIZADO FLEXIVEL 6" . (COMPOSIÇÃO REFERENCIA 070475 SBC) | M | 19.09 | 38.92 | 49.51 | 945.15 | 0.01032%
19.2.2 |  |  | EQUIPAMENTOS |  |  |  |  | 31513.99 | 0.3441%
19.2.2.1 | Comp 2015 | Próprio | COIFA EM AÇO INOX - (COMPOSIÇÃO REFERÊNCIA: SBC 073400 - 02/2026) | UN | 1 | 2745.86 | 3493.01 | 3493.01 | 0.03814%
19.2.2.2 | Comp 1722 | Próprio | DIFUSOR CAPTADOR DE AR CIRCULAR VENTIDEC DVK 100 - 4"- FORNECIMENTO E INSTALAÇÃO - (COMPOSIÇÃO DE REFERÊNCIA: 070928 SBC 06/2024) | UN | 17 | 82.23 | 104.6 | 1778.2 | 0.01942%
19.2.2.3 | Comp 1694 | Próprio | DIFUSOR CAPTADOR DE AR CIRCULAR VENTIDEC DVK 125 - 5" - FORNECIMENTO E INSTALAÇÃO - (COMPOSIÇÃO DE REFERÊNCIA: 070928 SBC 06/2024) | UN | 2 | 115.11 | 146.43 | 292.86 | 0.003198%
19.2.2.4 | Comp 1695 | Próprio | DIFUSOR CAPTADOR DE AR CIRCULAR VENTIDEC DVK 150 - 6" - FORNECIMENTO E INSTALAÇÃO - (COMPOSIÇÃO DE REFERÊNCIA: 070928 SBC 06/2024) | UN | 3 | 132.29 | 168.29 | 504.87 | 0.005513%
19.2.2.5 | Comp 1282 | Próprio | Exaustor Sonora 10 (COMPOSIÇÃO DE REFERENCIA CÓDIGO 070389 SBC 07/2023) | UN | 3 | 328.62 | 418.04 | 1254.12 | 0.01369%
19.2.2.6 | Comp 1307 | Próprio | GRELHA METÁLICA FIXA C/TELA ANTI-INSETO - 4" (COMPOSIÇÃO DE REFERÊNCIA: 070928 SBC 06/2024) | UND | 8 | 118.76 | 151.07 | 1208.56 | 0.0132%
19.2.2.7 | Comp 1480 | Próprio | GRELHA METÁLICA FIXA C/TELA ANTI-INSETO - 5" (COMPOSIÇÃO DE REFERÊNCIA: 070928 SBC 06/2024) | UND | 1 | 201.38 | 256.18 | 256.18 | 0.002797%
19.2.2.8 | Comp 1481 | Próprio | GRELHA METÁLICA FIXA C/TELA ANTI-INSETO - 6" (COMPOSIÇÃO DE REFERÊNCIA: 070928 SBC 06/2024) | UND | 1 | 270.83 | 344.52 | 344.52 | 0.003762%
19.2.2.9 | Comp 1243 | Próprio | VENTILADOR ACI 100 + FILBOX RED 100 (G4 + F8) - (COMPOSIÇÃO DE REFERÊNCIA: 070852 SBC 06/2024) | UND | 5 | 1632.6 | 2076.83 | 10384.15 | 0.1134%
19.2.2.10 | Comp 1719 | Próprio | VENTILADOR ACI 125 + FILBOX RED 125 (G4 + F8) - (COMPOSIÇÃO DE REFERÊNCIA: 070852 SBC 06/2024) | UND | 1 | 1361.91 | 1732.49 | 1732.49 | 0.01892%
19.2.2.11 | Comp 2016 | Próprio | Ventilador Helicocentrífugo Mixvent ¦ TD-4000/355 (COMPOSIÇÃO DE REFERENCIA CÓDIGO 070389 SBC 07/2023) | UN | 1 | 5586.49 | 7106.57 | 7106.57 | 0.0776%
19.2.2.12 | Comp 2017 | Próprio | Chapeu Circular com Aneis - 30Ø - (COMPOSIÇÃO REFERÊNCIA: SBC 073400 - 02/2026) | UN | 1 | 806.86 | 1026.41 | 1026.41 | 0.01121%
19.2.2.13 | Comp 1721 | Próprio | VENTILADOR ACI 150 + FILBOX RED 150 (G4 + F8) - (COMPOSIÇÃO DE REFERÊNCIA: 070852 SBC 06/2024) | UND | 1 | 1676.01 | 2132.05 | 2132.05 | 0.02328%
20 |  |  | SISTEMA DE DETECÇÃO E ALARME DE INCÊNDIO |  |  |  |  | 10784.14 | 0.1178%
20.1 | Comp 1993 | Próprio | CABO DE COBRE 2X1,5MM2 - ISOLAMENTO PARA 0,6KV - CLASSE 5 - FLEXÍVEL - ISOLAÇÃO EM EPR 90 C - PARA DETECÇÃO DE INCÊNDIO (COMPOSIÇÃO REFERÊNCIA: SIURB 9003118 07/2025) | M | 143.78 | 9.39 | 11.95 | 1718.17 | 0.01876%
20.2 | Comp 1994 | Próprio | CABO DE COBRE 2X2,5MM2 - ISOLAMENTO PARA 0,6KV - CLASSE 5 - FLEXÍVEL - ISOLAÇÃO EM EPR 90 C - PARA DETECÇÃO DE INCÊNDIO (COMPOSIÇÃO REFERÊNCIA: SIURB 9003118 07/2025) | M | 48.9 | 12.44 | 15.82 | 773.6 | 0.008447%
20.3 | Comp 1995 | Próprio | CABO DE COBRE 4X1,5MM2 - ISOLAMENTO PARA 0,6KV - CLASSE 5 - FLEXÍVEL - ISOLAÇÃO EM EPR 90 C - PARA DETECÇÃO DE INCÊNDIO (COMPOSIÇÃO REFERÊNCIA: SIURB 9003118 07/2025) | M | 49.9 | 19.66 | 25.01 | 1248 | 0.01363%
20.4 | 97886 | SINAPI | CAIXA ENTERRADA ELÉTRICA RETANGULAR, EM ALVENARIA COM TIJOLOS CERÂMICOS MACIÇOS, FUNDO COM BRITA, DIMENSÕES INTERNAS: 0,3X0,3X0,3 M. AF_12/2020 | UN | 3 | 204.71 | 260.41 | 781.23 | 0.00853%
20.5 | 95781 | SINAPI | CONDULETE DE ALUMÍNIO, TIPO C, PARA ELETRODUTO DE AÇO GALVANIZADO DN 25 MM (1''), APARENTE - FORNECIMENTO E INSTALAÇÃO. AF_01/2026 | UN | 4 | 35.86 | 45.62 | 182.48 | 0.001992%
20.6 | 95782 | SINAPI | CONDULETE DE ALUMÍNIO, TIPO E, ELETRODUTO DE AÇO GALVANIZADO DN 25 MM (1''), APARENTE - FORNECIMENTO E INSTALAÇÃO. AF_01/2026 | UN | 2 | 34.14 | 43.43 | 86.86 | 0.0009484%
20.7 | Comp 1628 | Próprio | CONDULETE DE ALUMÍNIO, TIPO LB, PARA ELETRODUTO DE AÇO GALVANIZADO DN 25 MM (1''), APARENTE - FORNECIMENTO E INSTALAÇÃO. AF_10/2022 (COMPOSIÇÃO REFERÊNCIA: SINAPI 95793 - 08/2025) | UN | 3 | 31.21 | 39.7 | 119.1 | 0.0013%
20.8 | Comp 1632 | Próprio | CONDULETE DE ALUMÍNIO, TIPO LL, PARA ELETRODUTO DE AÇO GALVANIZADO DN 25 MM (1''), APARENTE - FORNECIMENTO E INSTALAÇÃO. AF_10/2022 (COMPOSIÇÃO REFERÊNCIA: SINAPI 95788 - 08/2025) | UN | 1 | 52.82 | 67.19 | 67.19 | 0.0007336%
20.9 | 95789 | SINAPI | CONDULETE DE ALUMÍNIO, TIPO LR, PARA ELETRODUTO DE AÇO GALVANIZADO DN 25 MM (1''), APARENTE - FORNECIMENTO E INSTALAÇÃO. AF_01/2026 | UN | 4 | 40.39 | 51.38 | 205.52 | 0.002244%
20.10 | 95796 | SINAPI | CONDULETE DE ALUMÍNIO, TIPO T, PARA ELETRODUTO DE AÇO GALVANIZADO DN 25 MM (1''), APARENTE - FORNECIMENTO E INSTALAÇÃO. AF_01/2026 | UN | 2 | 47.71 | 60.69 | 121.38 | 0.001325%
20.11 | 91868 | SINAPI | ELETRODUTO RÍGIDO ROSCÁVEL, PVC, DN 32 MM (1"), PARA CIRCUITOS TERMINAIS, INSTALADO EM LAJE - FORNECIMENTO E INSTALAÇÃO. AF_03/2023 | M | 18.85 | 14.03 | 17.85 | 336.47 | 0.003674%
20.12 | Comp 1158 | Próprio | ELETRODUTO RIGIDO, EM ACO ZINCADO OU GALVANIZADO, TIPO PESADO, DN=1", APARENTE - FORNECIMENTO E INSTALAÇÃO. AF_10/2022 (BASEADO EM SINAPI 104407 03/2025) | M | 78.73 | 49.06 | 62.41 | 4913.54 | 0.05365%
20.13 | Comp 1400 | Próprio | ELETRODUTO RIGIDO, EM ACO ZINCADO OU GALVANIZADO, TIPO PESADO, DN=1.1/2", APARENTE - FORNECIMENTO E INSTALAÇÃO. (COMPOSIÇÃO DE REFERÊNCIA: SINAPI (104406) 03/2025) | M | 2.1 | 86.32 | 109.81 | 230.6 | 0.002518%
21 |  |  | INSTALAÇÕES ELÉTRICAS DE BAIXA TENSÃO |  |  |  |  | 367546.19 | 4.013%
21.1 |  |  | PRÉDIO PRINCIPAL |  |  |  |  | 364513.24 | 3.98%
21.1.1 | Comp 792 | Próprio | BASE FIXA PARA PERFILADO 38X38MM (COMPOSIÇÃO DE REFERÊNCIA: 059531 SBC 05/2023) | UN | 37 | 23.97 | 30.49 | 1128.13 | 0.01232%
21.1.2 | 91927 | SINAPI | CABO DE COBRE FLEXÍVEL ISOLADO, 2,5 MM², ANTI-CHAMA 0,6/1,0 KV, PARA CIRCUITOS TERMINAIS - FORNECIMENTO E INSTALAÇÃO. AF_03/2023 | M | 4935.19 | 5.47 | 6.96 | 34348.92 | 0.3751%
21.1.3 | 91929 | SINAPI | CABO DE COBRE FLEXÍVEL ISOLADO, 4 MM², ANTI-CHAMA 0,6/1,0 KV, PARA CIRCUITOS TERMINAIS - FORNECIMENTO E INSTALAÇÃO. AF_03/2023 | M | 8678.63 | 8.06 | 10.25 | 88955.96 | 0.9713%
21.1.4 | 91931 | SINAPI | CABO DE COBRE FLEXÍVEL ISOLADO, 6 MM², ANTI-CHAMA 0,6/1,0 KV, PARA CIRCUITOS TERMINAIS - FORNECIMENTO E INSTALAÇÃO. AF_03/2023 | M | 112.43 | 11.37 | 14.46 | 1625.74 | 0.01775%
21.1.5 | Comp 33 | Próprio | CABO ISOLADO PP 3 X 1,5 MM2 (COMPOSIÇÃO REFERÊNCIA COD 070561 AGETOP CIVIL 05/2023) | M | 216.55 | 12.4 | 15.77 | 3414.99 | 0.03729%
21.1.6 | Comp 1604 | Próprio | CAIXA DE PASSAGEM PVC 4X2" - FORNECIMENTO E INSTALAÇÃO (COMPOSIÇÃO DE REFERÊNCIA: ORSE 777 - 06/2022) | UN | 22 | 11.44 | 14.55 | 320.1 | 0.003495%
21.1.7 | 97886 | SINAPI | CAIXA ENTERRADA ELÉTRICA RETANGULAR, EM ALVENARIA COM TIJOLOS CERÂMICOS MACIÇOS, FUNDO COM BRITA, DIMENSÕES INTERNAS: 0,3X0,3X0,3 M. AF_12/2020 | UN | 4 | 204.71 | 260.41 | 1041.64 | 0.01137%
21.1.8 | 91936 | SINAPI | CAIXA OCTOGONAL 4" X 4", PVC, INSTALADA EM LAJE - FORNECIMENTO E INSTALAÇÃO. AF_03/2023 | UN | 165 | 19.95 | 25.38 | 4187.7 | 0.04573%
21.1.9 | 95779 | SINAPI | CONDULETE DE ALUMÍNIO, TIPO E, PARA ELETRODUTO DE AÇO GALVANIZADO DN 20 MM (3/4''), APARENTE - FORNECIMENTO E INSTALAÇÃO. AF_01/2026 | UN | 1 | 25.16 | 32.01 | 32.01 | 0.0003495%
21.1.10 | Comp 1627 | Próprio | CONDULETE DE ALUMÍNIO, TIPO LB, PARA ELETRODUTO DE AÇO GALVANIZADO DN 20 MM (3/4''), APARENTE - FORNECIMENTO E INSTALAÇÃO. AF_10/2022 (COMPOSIÇÃO REFERÊNCIA: SINAPI 95792 - 08/2025) | UN | 13 | 20.93 | 26.63 | 346.19 | 0.00378%
21.1.11 | Comp 1631 | Próprio | CONDULETE DE ALUMÍNIO, TIPO LL, PARA ELETRODUTO DE AÇO GALVANIZADO DN 20 MM (3/4''), APARENTE - FORNECIMENTO E INSTALAÇÃO. AF_10/2022 (COMPOSIÇÃO REFERÊNCIA: SINAPI 95786 08/2025) | UN | 1 | 33.68 | 42.84 | 42.84 | 0.0004678%
21.1.12 | 95795 | SINAPI | CONDULETE DE ALUMÍNIO, TIPO T, PARA ELETRODUTO DE AÇO GALVANIZADO DN 20 MM (3/4''), APARENTE - FORNECIMENTO E INSTALAÇÃO. AF_01/2026 | UN | 3 | 37.6 | 47.83 | 143.49 | 0.001567%
21.1.13 | 95801 | SINAPI | CONDULETE DE ALUMÍNIO, TIPO X, PARA ELETRODUTO DE AÇO GALVANIZADO DN 20 MM (3/4''), APARENTE - FORNECIMENTO E INSTALAÇÃO. AF_01/2026 | UN | 3 | 45.88 | 58.36 | 175.08 | 0.001912%
21.1.14 | Comp 880 | Próprio | CONJUNTO ESPELHO COM FURO SAIDA DE FIO 4X2 BRANCO ALTA, INCLUINDO SUPORTE E PLACA - FORNECIMENTO E INSTALAÇÃO (REFERÊNCIA: SINAPI 91933 12/2024) | UN | 42 | 46.54 | 59.2 | 2486.4 | 0.02715%
21.1.15 | Comp 1996 | Próprio | CONJUNTO PARA CONDULETE COM UM (1) INTERRUPTOR PARALELO, TENSÃO 250V, (10A 250V) E PLACA DE UM (1) POSTO, INCLUSIVE FORNECIMENTO, INSTALAÇÃO, SUPORTE, MÓDULO E PLACA, SEM CONDULETE (COMPOSIÇÃP REFERÊNCIA: SETOP ED-17981 10/2025) | UN | 1 | 26.59 | 33.83 | 33.83 | 0.0003694%
21.1.16 | Comp 330 | Próprio | CURVA HORIZONTAL 90° PARA PERFILADOS PERFURADOS 38x38mm (COMPOSIÇÃO DE REFERÊNCIA: SINAPI 97274 - 09/2022) | UN | 4 | 19.97 | 25.4 | 101.6 | 0.001109%
21.1.17 | Comp 323 | Próprio | CURVA HORIZONTAL 90º PARA ELETROCALHA, LISA OU PERFURADA EM AÇO GALVANIZADO, LARGURA DE 100MM E ALTURA DE 100MM - FORNECIMENTO E INSTALAÇÃO (COMPOSIÇÃO DE REFERÊNCIA: SINAPI 97278 - 02/2023) | UN | 2 | 74.82 | 95.18 | 190.36 | 0.002079%
21.1.18 | Comp 516 | Próprio | CURVA HORIZONTAL 90º PARA ELETROCALHA, LISA OU PERFURADA EM AÇO GALVANIZADO, LARGURA DE 50MM E ALTURA DE 50MM - FORNECIMENTO E INSTALAÇÃO (COMPOSIÇÃO DE REFERÊNCIA: SINAPI 97278 - 02/2023) | UN | 1 | 32.72 | 41.62 | 41.62 | 0.0004544%
21.1.19 | 93661 | SINAPI | DISJUNTOR BIPOLAR TIPO DIN, CORRENTE NOMINAL DE 16A - FORNECIMENTO E INSTALAÇÃO. AF_07/2025 | UN | 12 | 46.59 | 59.27 | 711.24 | 0.007766%
21.1.20 | 93662 | SINAPI | DISJUNTOR BIPOLAR TIPO DIN, CORRENTE NOMINAL DE 20A - FORNECIMENTO E INSTALAÇÃO. AF_07/2025 | UN | 10 | 48.24 | 61.37 | 613.7 | 0.006701%
21.1.21 | 93663 | SINAPI | DISJUNTOR BIPOLAR TIPO DIN, CORRENTE NOMINAL DE 25A - FORNECIMENTO E INSTALAÇÃO. AF_07/2025 | UN | 11 | 50.24 | 63.91 | 703.01 | 0.007676%
21.1.22 | 93664 | SINAPI | DISJUNTOR BIPOLAR TIPO DIN, CORRENTE NOMINAL DE 32A - FORNECIMENTO E INSTALAÇÃO. AF_07/2025 | UN | 14 | 53.15 | 67.61 | 946.54 | 0.01034%
21.1.23 | Comp 127 | Próprio | DISJUNTOR CAIXA MOLDADA 150A, 36kA - FORNECIMENTO E INSTALAÇÃO (COMPOSIÇÃO DE REFERÊNCIA: SINAPI 101900 - 02/2023) | UN | 1 | 1545.95 | 1966.6 | 1966.6 | 0.02147%
21.1.24 | Comp 950 | Próprio | DISJUNTOR CAIXA MOLDADA 200A, 18kA - FORNECIMENTO E INSTALAÇÃO (COMPOSIÇÃO DE REFERÊNCIA: SINAPI 101900 - 02/2023) | UN | 1 | 569.85 | 724.91 | 724.91 | 0.007915%
21.1.25 | 93654 | SINAPI | DISJUNTOR MONOPOLAR TIPO DIN, CORRENTE NOMINAL DE 16A - FORNECIMENTO E INSTALAÇÃO. AF_07/2025 | UN | 17 | 9.8 | 12.47 | 211.99 | 0.002315%
21.1.26 | 93655 | SINAPI | DISJUNTOR MONOPOLAR TIPO DIN, CORRENTE NOMINAL DE 20A - FORNECIMENTO E INSTALAÇÃO. AF_07/2025 | UN | 29 | 10.63 | 13.52 | 392.08 | 0.004281%
21.1.27 | Comp 296 | Próprio | DISJUNTOR TETRAPOLAR DR 125A TIPO AC 30MA - FORNECIMENTO E INSTALAÇÃO. (COMPOSIÇÃO DE REFERÊNCIA: ORSE 9969 - 05/2023) | UN | 2 | 2163.89 | 2752.68 | 5505.36 | 0.06011%
21.1.28 | Comp 128 | Próprio | DISJUNTOR TRIPOLAR TIPO DIN, CORRENTE NOMINAL DE 100A - FORNECIMENTO E INSTALAÇÃO. (COMPOSIÇÃO DE REFERÊNCIA: SINAPI 101895 - 04/2023) | UN | 1 | 298.57 | 379.81 | 379.81 | 0.004147%
21.1.29 | Comp 705 | Próprio | DISJUNTOR TRIPOLAR TIPO DIN, CORRENTE NOMINAL DE 125A - FORNECIMENTO E INSTALAÇÃO. AF_10/2020 (COMPOSIÇÃO REFERÊNCIA: SINAPI 93673) | UN | 1 | 313.03 | 398.21 | 398.21 | 0.004348%
21.1.30 | 93671 | SINAPI | DISJUNTOR TRIPOLAR TIPO DIN, CORRENTE NOMINAL DE 32A - FORNECIMENTO E INSTALAÇÃO. AF_07/2025 | UN | 4 | 68.34 | 86.94 | 347.76 | 0.003797%
21.1.31 | Comp 785 | Próprio | DISPOSITIVO DE PROTEÇÃO CONTRA SURTO DPS 25KA - 175V (COMPOSIÇÃO DE REFERÊNCIA: ORSE 13150 - 05/2023) | UN | 32 | 78.28 | 99.58 | 3186.56 | 0.03479%
21.1.32 | Comp 137 | Próprio | ELETROCALHA LISA OU PERFURADA EM AÇO GALVANIZADO, LARGURA 100 E ALTURA 100MM E , INCLUSIVE FIXAÇÃO - FORNECIMENTO E INSTALAÇÃO (COMPOSIÇÃO REFERÊNCIA: 061108 SBC 05/2024) | M | 44.99 | 90.53 | 115.16 | 5181.05 | 0.05657%
21.1.33 | Comp 322 | Próprio | ELETROCALHA LISA OU PERFURADA EM AÇO GALVANIZADO, LARGURA 200 E ALTURA 100MM E , INCLUSIVE FIXAÇÃO - FORNECIMENTO E INSTALAÇÃO (COMPOSIÇÃO REFERÊNCIA: 062321 SBC 05/2024) | M | 37.3 | 164.92 | 209.79 | 7825.17 | 0.08544%
21.1.34 | Comp 237 | Próprio | ELETROCALHA LISA OU PERFURADA EM AÇO GALVANIZADO, LARGURA 300MM E ALTURA 100MM, INCLUSIVE FIXAÇÃO - FORNECIMENTO E INSTALAÇÃO (COMPOSIÇÃO DE REFERÊNCIA: 061107 SBC 05/2024) | M | 22 | 191.75 | 243.93 | 5366.46 | 0.0586%
21.1.35 | Comp 103 | Próprio | ELETROCALHA LISA OU PERFURADA EM AÇO GALVANIZADO, LARGURA 50MM E ALTURA 50MM, INCLUSIVE SUPORTE DE FIXAÇÃO (COMPOSIÇÃO DE REFERÊNCIA: 063036 SBC 05/2024) | M | 63.09 | 63.58 | 80.88 | 5102.72 | 0.05572%
21.1.36 | Comp 848 | Próprio | ELETRODUTO FLEXÍVEL CORRUGADO, 3/4", INSTALADO NO PISO (COMPOSIÇÃO DE REFERÊNCIA: FDE 16.20.113 - 04/2022) | M | 28.45 | 78.04 | 99.27 | 2824.23 | 0.03084%
21.1.37 | 91834 | SINAPI | ELETRODUTO FLEXÍVEL CORRUGADO, PVC, DN 25 MM (3/4"), PARA CIRCUITOS TERMINAIS, INSTALADO EM FORRO - FORNECIMENTO E INSTALAÇÃO. AF_03/2023 | M | 1013.56 | 20.48 | 26.05 | 26403.24 | 0.2883%
21.1.38 | 91854 | SINAPI | ELETRODUTO FLEXÍVEL CORRUGADO, PVC, DN 25 MM (3/4"), PARA CIRCUITOS TERMINAIS, INSTALADO EM PAREDE - FORNECIMENTO E INSTALAÇÃO. AF_03/2023 | M | 136.88 | 10.26 | 13.05 | 1786.28 | 0.0195%
21.1.39 | 91836 | SINAPI | ELETRODUTO FLEXÍVEL CORRUGADO, PVC, DN 32 MM (1"), PARA CIRCUITOS TERMINAIS, INSTALADO EM FORRO - FORNECIMENTO E INSTALAÇÃO. AF_03/2023 | M | 30 | 23.21 | 29.53 | 885.9 | 0.009673%
21.1.40 | 91856 | SINAPI | ELETRODUTO FLEXÍVEL CORRUGADO, PVC, DN 32 MM (1"), PARA CIRCUITOS TERMINAIS, INSTALADO EM PAREDE - FORNECIMENTO E INSTALAÇÃO. AF_03/2023 | M | 3.1 | 12.91 | 16.42 | 50.9 | 0.0005558%
21.1.41 | Comp 1616 | Próprio | ELETRODUTO RIGIDO, EM ACO ZINCADO OU GALVANIZADO, TIPO PESADO, DN=3/4", APARENTE - FORNECIMENTO E INSTALAÇÃO. AF_10/2022 (COMPOSIÇÃO REFERÊNCIA: SINAPI 104406 - 08/2025) | M | 49.8 | 73.16 | 93.07 | 4634.89 | 0.05061%
21.1.42 | Comp 812 | Próprio | GANCHO CURTO PARA PERFILADO 44X32MM (COMPOSIÇÃO DE REFERÊNCIA: 9526 ORSE) | UN | 405 | 11.63 | 14.79 | 5989.95 | 0.0654%
21.1.43 | 91955 | SINAPI | INTERRUPTOR PARALELO (1 MÓDULO), 10A/250V, INCLUINDO SUPORTE E PLACA - FORNECIMENTO E INSTALAÇÃO. AF_03/2023 | UN | 7 | 38.17 | 48.56 | 339.92 | 0.003712%
21.1.44 | 91961 | SINAPI | INTERRUPTOR PARALELO (2 MÓDULOS), 10A/250V, INCLUINDO SUPORTE E PLACA - FORNECIMENTO E INSTALAÇÃO. AF_03/2023 | UN | 1 | 61.23 | 77.89 | 77.89 | 0.0008505%
21.1.45 | 91957 | SINAPI | INTERRUPTOR SIMPLES (1 MÓDULO) COM INTERRUPTOR PARALELO (1 MÓDULO), 10A/250V, INCLUINDO SUPORTE E PLACA - FORNECIMENTO E INSTALAÇÃO. AF_03/2023 | UN | 2 | 54.32 | 69.1 | 138.2 | 0.001509%
21.1.46 | 91953 | SINAPI | INTERRUPTOR SIMPLES (1 MÓDULO), 10A/250V, INCLUINDO SUPORTE E PLACA - FORNECIMENTO E INSTALAÇÃO. AF_03/2023 | UN | 33 | 31.31 | 39.83 | 1314.39 | 0.01435%
21.1.47 | 91959 | SINAPI | INTERRUPTOR SIMPLES (2 MÓDULOS), 10A/250V, INCLUINDO SUPORTE E PLACA - FORNECIMENTO E INSTALAÇÃO. AF_03/2023 | UN | 7 | 47.52 | 60.45 | 423.15 | 0.00462%
21.1.48 | 91967 | SINAPI | INTERRUPTOR SIMPLES (3 MÓDULOS), 10A/250V, INCLUINDO SUPORTE E PLACA - FORNECIMENTO E INSTALAÇÃO. AF_03/2023 | UN | 5 | 63.73 | 81.07 | 405.35 | 0.004426%
21.1.49 | Comp 2001 | Próprio | LÂMPADA TUBULAR LED T8 18W, COM CALHA ACOPLADA (COMPOSIÇÃO REFERÊNCIA: SBC 060105 02/2026) | UN | 6 | 182.67 | 232.37 | 1394.22 | 0.01522%
21.1.50 | Comp 2000 | Próprio | LUMINÁRIA DE EMBUTIR EM FORRO DE GESSO OU MODULADO COM PERFIL “T”, COM BARRA DE LED 17W (COMPOSIÇÃO REFERÊNCIA: SBC 060105 02/2026) | UN | 14 | 218.3 | 277.7 | 3887.8 | 0.04245%
21.1.51 | Comp 1998 | Próprio | LUMINÁRIA DE EMBUTIR EM FORRO DE GESSO OU MODULADO COM PERFIL “T”, COM BARRA DE LED 31W (COMPOSIÇÃO REFERÊNCIA: SBC 060105 02/2026) | UN | 89 | 258.9 | 329.35 | 29312.15 | 0.3201%
21.1.52 | Comp 1999 | Próprio | LUMINÁRIA DE EMBUTIR EM FORRO DE GESSO OU MODULADO COM PERFIL “T”, COM BARRA DE LED 39W (COMPOSIÇÃO REFERÊNCIA: SBC 060105 02/2026) | UN | 56 | 282.1 | 358.86 | 20096.16 | 0.2194%
21.1.53 | Comp 1997 | Próprio | LUMINÁRIA LED REDONDA DE EMBUTIR PARA PAREDE OU PISO, ÁREA INTERNA OU EXTERNA, BIVOLT - POTÊNCIA 12 W (COMPOSIÇÃO REFERÊNCIA: CPOS/CDHU 41.11.712 01/2026) | UN | 9 | 165.82 | 210.94 | 1898.46 | 0.02073%
21.1.54 | Comp 41 | Próprio | PERFILADO PERFURADO 38x38 (REFERENCIA COD 078028 SBC 11/2022) | M | 292.55 | 46.98 | 59.76 | 17482.79 | 0.1909%
21.1.55 | Comp 530 | Próprio | PLUGUE FÊMEA LUMINARIA LED (REFERENCIA: AGETOP CIVIL COD 072578 06/2023) | UN | 157 | 23.22 | 29.54 | 4637.78 | 0.05064%
21.1.56 | Comp 531 | Próprio | PLUGUE MACHO LUMINARIA LED (REFERENCIA: AGETOP CIVIL COD 072578 06/2023) | UN | 157 | 25.51 | 32.45 | 5094.65 | 0.05563%
21.1.57 | Comp 901 | Próprio | QUADRO DE DISTRIBUIÇÃO DE ENERGIA EM CHAPA DE AÇO GALVANIZADO, DE SOBREPOR, COM BARRAMENTO TRIFÁSICO, PARA 18 DISJUNTORES DIN 150A - FORNECIMENTO E INSTALAÇÃO (COMPOSIÇÃO DE REFERÊNCIA: SINAPI 101882 - 02/2023) | UN | 1 | 446.45 | 567.93 | 567.93 | 0.006201%
21.1.58 | Comp 981 | Próprio | QUADRO DE DISTRIBUIÇÃO DE ENERGIA EM CHAPA DE AÇO GALVANIZADO, DE SOBREPOR, COM BARRAMENTO TRIFÁSICO, PARA 24 DISJUNTORES DIN 100A (REFERÊNCIA: SINAPI 101878) | UN | 3 | 690.08 | 877.85 | 2633.55 | 0.02876%
21.1.59 | Comp 982 | Próprio | QUADRO DE DISTRIBUIÇÃO DE ENERGIA EM CHAPA DE AÇO GALVANIZADO, DE SOBREPOR, COM BARRAMENTO TRIFÁSICO, PARA 32 DISJUNTORES DIN 150A (REFERÊNCIA 101878 12/2024) | UN | 1 | 1106.5 | 1407.58 | 1407.58 | 0.01537%
21.1.60 | Comp 1310 | Próprio | QUADRO DE DISTRIBUIÇÃO DE ENERGIA EM CHAPA DE AÇO GALVANIZADO, DE SOBREPOR, COM BARRAMENTO TRIFÁSICO, PARA 40 DISJUNTORES DIN 150A - FORNECIMENTO E INSTALAÇÃO (COMPOSIÇÃO DE REFERÊNCIA: SINAPI 101882 - 02/2023) | UN | 2 | 584.98 | 744.15 | 1488.3 | 0.01625%
21.1.61 | Comp 985 | Próprio | QUADRO DE DISTRIBUIÇÃO DE ENERGIA EM CHAPA DE AÇO GALVANIZADO, DE SOBREPOR, COM BARRAMENTO TRIFÁSICO, PARA 50 DISJUNTORES DIN 225A (REFERÊNCIA: SINAPI 101878) | UN | 1 | 2907.37 | 3698.47 | 3698.47 | 0.04038%
21.1.62 | Comp 1408 | Próprio | REFLETOR LED, 200W (COMPOSIÇÃO DE REFERÊNCIA: SINAPI 101659 - 11/2022) | UN | 20 | 724.01 | 921.01 | 18420.2 | 0.2011%
21.1.63 | 101632 | SINAPI | RELÉ FOTOELÉTRICO PARA COMANDO DE ILUMINAÇÃO EXTERNA 1000 W - FORNECIMENTO E INSTALAÇÃO. AF_02/2025 | UN | 11 | 32.96 | 41.93 | 461.23 | 0.005036%
21.1.64 | Comp 894 | Próprio | SAIDA FINAL PARA ELETRODUTO (REFERÊNCIA: CPOS/CDHU 38.07.120 01/2025) | UN | 8 | 12.61 | 16.04 | 128.32 | 0.001401%
21.1.65 | Comp 451 | Próprio | SAIDA HORIZONTAL PARA ELETRODUTO (COMPOSIÇÃO DE REFERÊNCIA: 063756 SBC 05/2024) | UN | 109 | 18.83 | 23.95 | 2610.55 | 0.0285%
21.1.66 | Comp 896 | Próprio | SAIDA LATERAL DUPLA (REFERÊNCIA: SBC 062572 01/2025) | UN | 46 | 22.01 | 28 | 1288 | 0.01406%
21.1.67 | Comp 895 | Próprio | SAIDA LATERAL SIMPLES (REFERÊNCIA: SBC 062572 01/2025) | UN | 197 | 19.42 | 24.7 | 4865.9 | 0.05313%
21.1.68 | Comp 742 | Próprio | SUPORTE VERTICAL - 70X81MM (COMPOSIÇÃO DE REFERÊNCIA: SINAPI 97274 - 09/2022) | UN | 73 | 17.56 | 22.34 | 1630.82 | 0.01781%
21.1.69 | Comp 1397 | Próprio | SUPORTE VERTICAL 120X146MM - (COMPOSIÇÃO DE REFERÊNCIA: SINAPI 97274 - 09/2022) | UN | 44 | 18.91 | 24.06 | 1058.64 | 0.01156%
21.1.70 | Comp 822 | Próprio | SUPORTE VERTICAL 120X175MM - (COMPOSIÇÃO DE REFERÊNCIA: SINAPI 97274 - 09/2022) | UN | 37 | 27.32 | 34.75 | 1285.75 | 0.01404%
21.1.71 | Comp 797 | Próprio | SUPORTE VERTICAL 120X204MM - (COMPOSIÇÃO DE REFERÊNCIA: SINAPI 97274 - 09/2022) | UN | 24 | 32.93 | 41.89 | 1005.36 | 0.01098%
21.1.72 | Comp 465 | Próprio | TALA PLANA PERFURADA - 38MM (COMPOSIÇÃO DE REFERÊNCIA: SINAPI 97274 - 09/2022) | UN | 160 | 12.21 | 15.53 | 2484.8 | 0.02713%
21.1.73 | Comp 456 | Próprio | TALA PLANA PERFURADA PARA ELETROCALHA 100MM METALICA (COMPOSIÇÃO DE REFERÊNCIA: 9519 ORSE 03/2024) | UN | 48 | 11.01 | 14.01 | 672.48 | 0.007343%
21.1.74 | Comp 455 | Próprio | TALA PLANA PERFURADA PARA ELETROCALHA 50MM METALICA (COMPOSIÇÃO DE REFERÊNCIA: 9524 ORSE 03/2024) | UN | 34 | 7.8 | 9.92 | 337.28 | 0.003683%
21.1.75 | Comp 325 | Próprio | TE HORIZONTAL PARA ELETROCALHA 100X100MM (COMPOSIÇÃO DE REFERÊNCIA: SINAPI 97315 - 02/2023) | UN | 1 | 67.48 | 85.84 | 85.84 | 0.0009373%
21.1.76 | Comp 458 | Próprio | TERMINAL 100 X 100 PARA ELETROCALHA (COMPOSIÇÃO REFERÊNCIA: 12611 ORSE 05/23) | UN | 1 | 15.81 | 20.11 | 20.11 | 0.0002196%
21.1.77 | Comp 460 | Próprio | TERMINAL 200 X 100 PARA ELETROCALHA (COMPOSIÇÃO REFERÊNCIA: 12611 ORSE 05/23) | UN | 2 | 22.97 | 29.22 | 58.44 | 0.0006381%
21.1.78 | Comp 461 | Próprio | TERMINAL 300 X 100 PARA ELETROCALHA (COMPOSIÇÃO REFERÊNCIA: 12611 ORSE 05/23) | UN | 2 | 25.73 | 32.73 | 65.46 | 0.0007148%
21.1.79 | Comp 1608 | Próprio | TERMINAL 50 X 50 PARA ELETROCALHA (COMPOSIÇÃO REFERÊNCIA: 12611 ORSE 05/23) | UN | 5 | 19.81 | 25.2 | 126 | 0.001376%
21.1.80 | Comp 397 | Próprio | TERMINAL ACABAMENTO PERFILADO 38x38mm (REFERENCIA SBC: 062562 04/2022) | UN | 24 | 29.35 | 37.34 | 896.16 | 0.009785%
21.1.81 | 91992 | SINAPI | TOMADA ALTA DE EMBUTIR (1 MÓDULO), 2P+T 10 A, INCLUINDO SUPORTE E PLACA - FORNECIMENTO E INSTALAÇÃO. AF_03/2023 | UN | 67 | 48.41 | 61.58 | 4125.86 | 0.04505%
21.1.82 | 91993 | SINAPI | TOMADA ALTA DE EMBUTIR (1 MÓDULO), 2P+T 20 A, INCLUINDO SUPORTE E PLACA - FORNECIMENTO E INSTALAÇÃO. AF_03/2023 | UN | 2 | 50.42 | 64.14 | 128.28 | 0.001401%
21.1.83 | 92000 | SINAPI | TOMADA BAIXA DE EMBUTIR (1 MÓDULO), 2P+T 10 A, INCLUINDO SUPORTE E PLACA - FORNECIMENTO E INSTALAÇÃO. AF_03/2023 | UN | 73 | 32.77 | 41.69 | 3043.37 | 0.03323%
21.1.84 | 92001 | SINAPI | TOMADA BAIXA DE EMBUTIR (1 MÓDULO), 2P+T 20 A, INCLUINDO SUPORTE E PLACA - FORNECIMENTO E INSTALAÇÃO. AF_03/2023 | UN | 11 | 34.78 | 44.24 | 486.64 | 0.005314%
21.1.85 | 92008 | SINAPI | TOMADA BAIXA DE EMBUTIR (2 MÓDULOS), 2P+T 10 A, INCLUINDO SUPORTE E PLACA - FORNECIMENTO E INSTALAÇÃO. AF_03/2023 | UN | 12 | 50.37 | 64.08 | 768.96 | 0.008396%
21.1.86 | 91996 | SINAPI | TOMADA MÉDIA DE EMBUTIR (1 MÓDULO), 2P+T 10 A, INCLUINDO SUPORTE E PLACA - FORNECIMENTO E INSTALAÇÃO. AF_03/2023 | UN | 2 | 37.13 | 47.23 | 94.46 | 0.001031%
21.1.87 | 91995 | SINAPI | TOMADA MÉDIA DE EMBUTIR (1 MÓDULO), 2P+T 20 A, SEM SUPORTE E SEM PLACA - FORNECIMENTO E INSTALAÇÃO. AF_03/2023 | UN | 33 | 27.63 | 35.15 | 1159.95 | 0.01267%
21.1.88 | 92004 | SINAPI | TOMADA MÉDIA DE EMBUTIR (2 MÓDULOS), 2P+T 10 A, INCLUINDO SUPORTE E PLACA - FORNECIMENTO E INSTALAÇÃO. AF_03/2023 | UN | 2 | 59.15 | 75.24 | 150.48 | 0.001643%
21.2 |  |  | ANEXO |  |  |  |  | 3032.95 | 0.03312%
21.2.1 | 91925 | SINAPI | CABO DE COBRE FLEXÍVEL ISOLADO, 1,5 MM², ANTI-CHAMA 0,6/1,0 KV, PARA CIRCUITOS TERMINAIS - FORNECIMENTO E INSTALAÇÃO. AF_03/2023 | M | 66.6 | 4.06 | 5.16 | 343.66 | 0.003752%
21.2.2 | 95779 | SINAPI | CONDULETE DE ALUMÍNIO, TIPO E, PARA ELETRODUTO DE AÇO GALVANIZADO DN 20 MM (3/4''), APARENTE - FORNECIMENTO E INSTALAÇÃO. AF_01/2026 | UN | 1 | 25.16 | 32.01 | 32.01 | 0.0003495%
21.2.3 | Comp 1627 | Próprio | CONDULETE DE ALUMÍNIO, TIPO LB, PARA ELETRODUTO DE AÇO GALVANIZADO DN 20 MM (3/4''), APARENTE - FORNECIMENTO E INSTALAÇÃO. AF_10/2022 (COMPOSIÇÃO REFERÊNCIA: SINAPI 95792 - 08/2025) | UN | 3 | 20.93 | 26.63 | 79.89 | 0.0008723%
21.2.4 | Comp 1632 | Próprio | CONDULETE DE ALUMÍNIO, TIPO LL, PARA ELETRODUTO DE AÇO GALVANIZADO DN 25 MM (1''), APARENTE - FORNECIMENTO E INSTALAÇÃO. AF_10/2022 (COMPOSIÇÃO REFERÊNCIA: SINAPI 95788 - 08/2025) | UN | 1 | 52.82 | 67.19 | 67.19 | 0.0007336%
21.2.5 | 95787 | SINAPI | CONDULETE DE ALUMÍNIO, TIPO LR, PARA ELETRODUTO DE AÇO GALVANIZADO DN 20 MM (3/4''), APARENTE - FORNECIMENTO E INSTALAÇÃO. AF_01/2026 | UN | 2 | 32.23 | 41 | 82 | 0.0008954%
21.2.6 | 95795 | SINAPI | CONDULETE DE ALUMÍNIO, TIPO T, PARA ELETRODUTO DE AÇO GALVANIZADO DN 20 MM (3/4''), APARENTE - FORNECIMENTO E INSTALAÇÃO. AF_01/2026 | UN | 2 | 37.6 | 47.83 | 95.66 | 0.001045%
21.2.7 | Comp 2002 | Próprio | CONJUNTO PARA CONDULETE COM UM (1) INTERRUPTOR SIMPLES, TENSÃO 250V, (10A 250V) E PLACA DE UM (1) POSTO, INCLUSIVE FORNECIMENTO, INSTALAÇÃO, SUPORTE, MÓDULO E PLACA, SEM CONDULETE (COMPOSIÇÃP REFERÊNCIA: SETOP ED-17981 10/2025) | UN | 1 | 24.68 | 31.4 | 31.4 | 0.0003429%
21.2.8 | 93653 | SINAPI | DISJUNTOR MONOPOLAR TIPO DIN, CORRENTE NOMINAL DE 10A - FORNECIMENTO E INSTALAÇÃO. AF_07/2025 | UN | 1 | 9.8 | 12.47 | 12.47 | 0.0001362%
21.2.9 | Comp 1616 | Próprio | ELETRODUTO RIGIDO, EM ACO ZINCADO OU GALVANIZADO, TIPO PESADO, DN=3/4", APARENTE - FORNECIMENTO E INSTALAÇÃO. AF_10/2022 (COMPOSIÇÃO REFERÊNCIA: SINAPI 104406 - 08/2025) | M | 23.1 | 73.16 | 93.07 | 2149.92 | 0.02347%
21.2.10 | Comp 866 | Próprio | LUMINÁRIA ARANDELA SOBREPOR EXTERNA, COM 1 LÂMPADA LED DE 24 W, SEM REATOR - FORNECIMENTO E INSTALAÇÃO. (COMPOSIÇÃO REFERÊNCIA SINAPI COD. 97607 09/2024)) | UN | 1 | 109.07 | 138.75 | 138.75 | 0.001515%
23 |  |  | SISTEMA DE PROTEÇÃO CONTRA DESCARGAS ATMOSFÉRICAS - SPDA |  |  |  |  | 81237.06 | 0.887%
23.1 | 96987 | SINAPI | BASE METÁLICA PARA MASTRO 1 ½" PARA SPDA - FORNECIMENTO E INSTALAÇÃO. AF_08/2023 | UN | 1 | 142.61 | 181.41 | 181.41 | 0.001981%
23.2 | Comp 1638 | Próprio | CABO DE ALUMÍNIO NÚ, 70 MM² PARA SPDA - FORNECIMENTO E INSTALAÇÃO. AF_08/2023 (COMPOSIÇÃI REFERÊNCIA: SINAPI 96980 - 08/2025) | M | 425.25 | 44 | 55.97 | 23801.24 | 0.2599%
23.3 | 98111 | SINAPI | CAIXA DE INSPEÇÃO PARA ATERRAMENTO, CIRCULAR, EM POLIETILENO, DIÂMETRO INTERNO = 0,3 M. AF_12/2020 | UN | 8 | 49.58 | 63.07 | 504.56 | 0.005509%
23.4 | 96989 | SINAPI | CAPTOR TIPO FRANKLIN PARA SPDA - FORNECIMENTO E INSTALAÇÃO. AF_08/2023 | UN | 1 | 170.79 | 217.26 | 217.26 | 0.002372%
23.5 | 104753 | SINAPI | CONECTOR SPLIT-BOLT, PARA SPDA, PARA CABOS ATÉ 50 MM2 - FORNECIMENTO E INSTALAÇÃO. AF_08/2023 | UN | 13 | 18.43 | 23.44 | 304.72 | 0.003327%
23.6 | Comp 2006 | Próprio | CONECTOR SPLIT-BOLT, PARA SPDA, PARA CABOS DE 16 A 70 MM2 - FORNECIMENTO E INSTALAÇÃO. AF_08/2023 (COMPOSIÇÃO REFERÊNCIA: SINAPI 96982 01/2026) | UN | 76 | 34.42 | 43.79 | 3328.04 | 0.03634%
23.7 | 96977 | SINAPI | CORDOALHA DE COBRE NU 50 MM², ENTERRADA - FORNECIMENTO E INSTALAÇÃO. AF_08/2023 | M | 283.42 | 64.87 | 82.52 | 23387.82 | 0.2554%
23.8 | Comp 78 | Próprio | FIXADOR TIPO ÔMEGA EM COBRE, L=15MM, C/FUROS D=5,5MM E TRAVA P/CABO DE 35MM², REF:TEL-833 OU SIMILAR (P/SPDA) -(COMPOSIÇÃO REFERENCIA CÓDIGO 10091 ORSE 05/2023 ) | UN | 207 | 17.41 | 22.15 | 4585.05 | 0.05006%
23.9 | 96985 | SINAPI | HASTE DE ATERRAMENTO, DIÂMETRO 5/8", COM 3 METROS - FORNECIMENTO E INSTALAÇÃO. AF_08/2023 | UN | 21 | 85.53 | 108.8 | 2284.8 | 0.02495%
23.10 | Comp 2005 | Próprio | INSTALAÇÃO DE GAMBIARRA PARA SINALIZAÇÃO, INCLUINDO LÂMPADA, E SINALIZADOR. AF_03/2024 (COMPOSIÇÃO REFERÊNCIA: SINAPI 97052 01/2026) | UN | 1 | 150.79 | 191.82 | 191.82 | 0.002094%
23.11 | 96988 | SINAPI | MASTRO 1 ½", COM 3 METROS, PARA SPDA - FORNECIMENTO E INSTALAÇÃO. AF_08/2023 | UN | 1 | 203.99 | 259.5 | 259.5 | 0.002833%
23.12 | Comp 1018 | Próprio | RE-BAR REDONDA AÇO GALVANIZADO - 70MM² (COMPOSIÇÃO REFERENCIA CÓDIGO 72315 SINAPI 01/2020 ) | M | 85.08 | 84.08 | 106.96 | 9100.16 | 0.09936%
23.13 | Comp 1401 | Próprio | TERMINAL AEREO EM ACO GALVANIZADO 600 MM - (COMPOSIÇÃO REFERENCIA CÓDIGO 72315 SINAPI 01/2020 ) | UN | 207 | 49.71 | 63.24 | 13090.68 | 0.1429%
24 |  |  | ILUMINAÇÃO EXTERNA |  |  |  |  | 161080.07 | 1.759%
24.1 | 91927 | SINAPI | CABO DE COBRE FLEXÍVEL ISOLADO, 2,5 MM², ANTI-CHAMA 0,6/1,0 KV, PARA CIRCUITOS TERMINAIS - FORNECIMENTO E INSTALAÇÃO. AF_03/2023 | M | 546 | 5.47 | 6.96 | 3800.16 | 0.04149%
24.2 | 91929 | SINAPI | CABO DE COBRE FLEXÍVEL ISOLADO, 4 MM², ANTI-CHAMA 0,6/1,0 KV, PARA CIRCUITOS TERMINAIS - FORNECIMENTO E INSTALAÇÃO. AF_03/2023 | M | 642.97 | 8.06 | 10.25 | 6590.44 | 0.07196%
24.3 | 97886 | SINAPI | CAIXA ENTERRADA ELÉTRICA RETANGULAR, EM ALVENARIA COM TIJOLOS CERÂMICOS MACIÇOS, FUNDO COM BRITA, DIMENSÕES INTERNAS: 0,3X0,3X0,3 M. AF_12/2020 | UN | 27 | 204.71 | 260.41 | 7031.07 | 0.07677%
24.4 | 93661 | SINAPI | DISJUNTOR BIPOLAR TIPO DIN, CORRENTE NOMINAL DE 16A - FORNECIMENTO E INSTALAÇÃO. AF_07/2025 | UN | 1 | 46.59 | 59.27 | 59.27 | 0.0006472%
24.5 | 93662 | SINAPI | DISJUNTOR BIPOLAR TIPO DIN, CORRENTE NOMINAL DE 20A - FORNECIMENTO E INSTALAÇÃO. AF_07/2025 | UN | 1 | 48.24 | 61.37 | 61.37 | 0.0006701%
24.6 | 93664 | SINAPI | DISJUNTOR BIPOLAR TIPO DIN, CORRENTE NOMINAL DE 32A - FORNECIMENTO E INSTALAÇÃO. AF_07/2025 | UN | 1 | 53.15 | 67.61 | 67.61 | 0.0007382%
24.7 | Comp 1629 | Próprio | DISPOSITIVO DE PROTEÇÃO CONTRA SURTO DPS 8KA - 175V (COMPOSIÇÃO DE REFERÊNCIA: ORSE 13150 - 05/2023) | UN | 3 | 78.28 | 99.58 | 298.74 | 0.003262%
24.8 | 97667 | SINAPI | ELETRODUTO FLEXÍVEL CORRUGADO, PEAD, DN 50 (1 1/2"), PARA REDE ENTERRADA DE DISTRIBUIÇÃO DE ENERGIA ELÉTRICA - FORNECIMENTO E INSTALAÇÃO. AF_12/2021 | M | 193.5 | 9.29 | 11.82 | 2287.17 | 0.02497%
24.9 | 101657 | SINAPI | LUMINÁRIA DE LED PARA ILUMINAÇÃO PÚBLICA, DE 98 W ATÉ 137 W - FORNECIMENTO E INSTALAÇÃO. AF_02/2025_PS | UN | 47 | 529.96 | 674.16 | 31685.52 | 0.346%
24.10 | Comp 1991 | Próprio | POSTE DE AÇO CONICO CONTÍNUO CURVO DUPLO, FLANGEADO, H=7M, INCLUSIVE LUMINÁRIAS, SEM LÂMPADAS - FORNECIMENTO E INSTALACAO. AF_11/2019 (COMPOSIÇÃO REFERÊNCIA: SINAPI 100621 08/2025) | UN | 21 | 3560.26 | 4529.01 | 95109.21 | 1.038%
24.11 | 105953 | SINAPI | POSTE DE AÇO CÔNICO CONTÍNUO RETO, ENGASTAMENTO SIMPLES COM 1 M DE SOLO, H=7M - FORNECIMENTO E INSTALAÇÃO. AF_04/2025 | UN | 5 | 1863.84 | 2370.99 | 11854.95 | 0.1294%
24.12 | Comp 1609 | Próprio | QUADRO DE DISTRIBUIÇÃO DE ENERGIA EM CHAPA DE AÇO GALVANIZADO, DE SOBREPOR, SEM BARRAMENTO, PARA 16 DISJUNTORES DIN - FORNECIMENTO E INSTALAÇÃO. AF_10/2020 (COMPOSIÇÃO REFERÊNCIA: SINAPI 101883) | UN | 1 | 207.41 | 263.85 | 263.85 | 0.002881%
24.13 | 101632 | SINAPI | RELÉ FOTOELÉTRICO PARA COMANDO DE ILUMINAÇÃO EXTERNA 1000 W - FORNECIMENTO E INSTALAÇÃO. AF_02/2025 | UN | 47 | 32.96 | 41.93 | 1970.71 | 0.02152%
25 |  |  | CABEAMENTO ESTRUTURADO, CFTV E TELEFONIA |  |  |  |  | 168349.53 | 1.838%
25.1 | Comp 792 | Próprio | BASE FIXA PARA PERFILADO 38X38MM (COMPOSIÇÃO DE REFERÊNCIA: 059531 SBC 05/2023) | UN | 3 | 23.97 | 30.49 | 91.47 | 0.0009988%
25.2 | 98297 | SINAPI | CABO ELETRÔNICO CATEGORIA 6, INSTALADO EM EDIFICAÇÃO INSTITUCIONAL - FORNECIMENTO E INSTALAÇÃO. AF_08/2025 | M | 2026.03 | 8.76 | 11.14 | 22569.97 | 0.2464%
25.3 | Comp 1182 | Próprio | CABO FIBRA OPTICA CFOA-MM62.5-DDR-S-12F 62.5 ANTI ROEDOR 12F (COMPOSIÇÃO DE REFERÊNCIA: 059561 SBC 05/2025) | M | 48.17 | 9.52 | 12.11 | 583.34 | 0.006369%
25.4 | 91936 | SINAPI | CAIXA OCTOGONAL 4" X 4", PVC, INSTALADA EM LAJE - FORNECIMENTO E INSTALAÇÃO. AF_03/2023 | UN | 13 | 19.95 | 25.38 | 329.94 | 0.003603%
25.5 | Comp 534 | Próprio | CALHA PARA RACK 10 TOMADAS 1U - FORNECIMENTO E INSTALAÇÃO (COMPOSIÇÃO DE REFERÊNCIA: SUDECAP 11.82.57 - 02/2022) | UN | 2 | 110.52 | 140.59 | 281.18 | 0.00307%
25.6 | Comp 1159 | Próprio | CÂMERA DE MONITORAMENTO COM ATÉ 25 METROS DE ALCANCE TIPO BULLET - FORNECIMENTO E INSTALAÇÃO. AF_09/2024 (BASEADO EM SINAPI 97603 03/2025) | UN | 34 | 226.75 | 288.45 | 9807.3 | 0.1071%
25.7 | Comp 1632 | Próprio | CONDULETE DE ALUMÍNIO, TIPO LL, PARA ELETRODUTO DE AÇO GALVANIZADO DN 25 MM (1''), APARENTE - FORNECIMENTO E INSTALAÇÃO. AF_10/2022 (COMPOSIÇÃO REFERÊNCIA: SINAPI 95788 - 08/2025) | UN | 4 | 52.82 | 67.19 | 268.76 | 0.002935%
25.8 | 95789 | SINAPI | CONDULETE DE ALUMÍNIO, TIPO LR, PARA ELETRODUTO DE AÇO GALVANIZADO DN 25 MM (1''), APARENTE - FORNECIMENTO E INSTALAÇÃO. AF_01/2026 | UN | 1 | 40.39 | 51.38 | 51.38 | 0.000561%
25.9 | 95796 | SINAPI | CONDULETE DE ALUMÍNIO, TIPO T, PARA ELETRODUTO DE AÇO GALVANIZADO DN 25 MM (1''), APARENTE - FORNECIMENTO E INSTALAÇÃO. AF_01/2026 | UN | 1 | 47.71 | 60.69 | 60.69 | 0.0006627%
25.10 | 95801 | SINAPI | CONDULETE DE ALUMÍNIO, TIPO X, PARA ELETRODUTO DE AÇO GALVANIZADO DN 20 MM (3/4''), APARENTE - FORNECIMENTO E INSTALAÇÃO. AF_01/2026 | UN | 1 | 45.88 | 58.36 | 58.36 | 0.0006372%
25.11 | Comp 1267 | Próprio | CONECTOR MACHO, PARA RJ45 CAT 6 - REF. SBC (061359) | UN | 392 | 9.3 | 11.83 | 4637.36 | 0.05064%
25.12 | Comp 1181 | Próprio | CONECTOR ÓPTICO ST (COMPOSIÇÃO DE REFERÊNCIA: 059566 SBC 05/2025) | UN | 2 | 40.39 | 51.38 | 102.76 | 0.001122%
25.13 | Comp 349 | Próprio | CONECTOR RJ-45 CAT. 6 (COMPOSIÇÃO DE REFERÊNCIA: AGETOP CIVIL 071026 - 04/2022) | UN | 136 | 6.39 | 8.13 | 1105.68 | 0.01207%
25.14 | Comp 330 | Próprio | CURVA HORIZONTAL 90° PARA PERFILADOS PERFURADOS 38x38mm (COMPOSIÇÃO DE REFERÊNCIA: SINAPI 97274 - 09/2022) | UN | 8 | 19.97 | 25.4 | 203.2 | 0.002219%
25.15 | Comp 516 | Próprio | CURVA HORIZONTAL 90º PARA ELETROCALHA, LISA OU PERFURADA EM AÇO GALVANIZADO, LARGURA DE 50MM E ALTURA DE 50MM - FORNECIMENTO E INSTALAÇÃO (COMPOSIÇÃO DE REFERÊNCIA: SINAPI 97278 - 02/2023) | UN | 2 | 32.72 | 41.62 | 83.24 | 0.0009089%
25.16 | Comp 885 | Próprio | CURVA VERTICAL EXTERNA 90º PARA ELETROCALHA PERFURADA OU LISA,50X50MM. (REFERÊNCIA: EMOP 15.018.0630-0) | UN | 2 | 53.2 | 67.68 | 135.36 | 0.001478%
25.17 | Comp 884 | Próprio | CURVA VERTICAL INTERNA 90º PARA ELETROCALHA PERFURADA OU LISA,50X50MM. (REFERÊNCIA: EMOP 15.018.0688-0) | UN | 2 | 54.24 | 69 | 138 | 0.001507%
25.18 | Comp 1641 | Próprio | DISTRIBUIDOR INTERNO OPTICO (DIO) 6 FIBRAS, FORNECIMENTO E INSTALAÇÃO ( COMPOSIÇÃO REFERÊNCIA SBC CÓD. 059251 10/2025) | UN | 2 | 635.56 | 808.5 | 1617 | 0.01766%
25.19 | Comp 103 | Próprio | ELETROCALHA LISA OU PERFURADA EM AÇO GALVANIZADO, LARGURA 50MM E ALTURA 50MM, INCLUSIVE SUPORTE DE FIXAÇÃO (COMPOSIÇÃO DE REFERÊNCIA: 063036 SBC 05/2024) | M | 117.77 | 63.58 | 80.88 | 9525.24 | 0.104%
25.20 | 91834 | SINAPI | ELETRODUTO FLEXÍVEL CORRUGADO, PVC, DN 25 MM (3/4"), PARA CIRCUITOS TERMINAIS, INSTALADO EM FORRO - FORNECIMENTO E INSTALAÇÃO. AF_03/2023 | M | 170.32 | 20.48 | 26.05 | 4436.84 | 0.04845%
25.21 | 91854 | SINAPI | ELETRODUTO FLEXÍVEL CORRUGADO, PVC, DN 25 MM (3/4"), PARA CIRCUITOS TERMINAIS, INSTALADO EM PAREDE - FORNECIMENTO E INSTALAÇÃO. AF_03/2023 | M | 14.25 | 10.26 | 13.05 | 185.96 | 0.00203%
25.22 | Comp 1616 | Próprio | ELETRODUTO RIGIDO, EM ACO ZINCADO OU GALVANIZADO, TIPO PESADO, DN=3/4", APARENTE - FORNECIMENTO E INSTALAÇÃO. AF_10/2022 (COMPOSIÇÃO REFERÊNCIA: SINAPI 104406 - 08/2025) | M | 15.76 | 73.16 | 93.07 | 1466.78 | 0.01602%
25.23 | Comp 1183 | Próprio | EXTENSÃO ÓPTICA LC/SC MM 2FO (COMPOSIÇÃO DE REFERÊNCIA: 13596 ORSE 05/2025) | UN | 6 | 26.75 | 34.03 | 204.18 | 0.002229%
25.24 | Comp 812 | Próprio | GANCHO CURTO PARA PERFILADO 44X32MM (COMPOSIÇÃO DE REFERÊNCIA: 9526 ORSE) | UN | 157 | 11.63 | 14.79 | 2322.03 | 0.02535%
25.25 | Comp 1640 | Próprio | KIT DE VENTILAÇÃO COMPOSTO POR 2 VENTILADORES, INCLUSIVE A FIXAÇÃO EM RACK ( COMPOSIÇÃO REFERÊNCIA IOPES CÓD. 160835 08/2025) | UN | 2 | 271.6 | 345.5 | 691 | 0.007545%
25.26 | Comp 1546 | Próprio | NOBREAK 1000VA/600W SENOIDAL NHS (COMPOSIÇÃO DE REFERÊNCIA: ORSE 13119 - 03/2025) | UN | 2 | 9993.61 | 12712.87 | 25425.74 | 0.2776%
25.27 | Comp 873 | Próprio | NVR INTELBRAS 32 CANAIS FULL HD 1080P 2MP (COMPOSIÇÃO DE REFERÊNCIA: 068414 SBC 07/2024) | UN | 2 | 3386.38 | 4307.81 | 8615.62 | 0.09407%
25.28 | Comp 1990 | Próprio | PATCH PANEL 24 PORTAS CAT 6 T568 T568a/b FURUKAWA (REFERÊNCIA: SBC 059439 01/2025) | UN | 1 | 585.26 | 744.51 | 744.51 | 0.008129%
25.29 | Comp 919 | Próprio | PATCH PANEL 48 PORTAS CAT 6 T568 T568a/b FURUKAWA (REFERÊNCIA: SBC 059439 01/2025) | UN | 1 | 990.25 | 1259.7 | 1259.7 | 0.01375%
25.30 | Comp 41 | Próprio | PERFILADO PERFURADO 38x38 (REFERENCIA COD 078028 SBC 11/2022) | M | 136.4 | 46.98 | 59.76 | 8151.26 | 0.089%
25.31 | Comp 226 | Próprio | RACK ABERTO PADRÃO 19" 16U (COMPOSIÇÃO DE REFERÊNCIA: SBC 059085 - 06/2022) | UN | 2 | 881.74 | 1121.66 | 2243.32 | 0.02449%
25.32 | Comp 842 | Próprio | REPETIDOR DE SINAL (COMPOSIÇÃO DE REFERÊNCIA: CPOS/CDHU: 61.15.140 09/2024) | UN | 13 | 915.08 | 1164.07 | 15132.91 | 0.1652%
25.33 | Comp 894 | Próprio | SAIDA FINAL PARA ELETRODUTO (REFERÊNCIA: CPOS/CDHU 38.07.120 01/2025) | UN | 4 | 12.61 | 16.04 | 64.16 | 0.0007006%
25.34 | Comp 451 | Próprio | SAIDA HORIZONTAL PARA ELETRODUTO (COMPOSIÇÃO DE REFERÊNCIA: 063756 SBC 05/2024) | UN | 29 | 18.83 | 23.95 | 694.55 | 0.007584%
25.35 | Comp 896 | Próprio | SAIDA LATERAL DUPLA (REFERÊNCIA: SBC 062572 01/2025) | UN | 2 | 22.01 | 28 | 56 | 0.0006115%
25.36 | Comp 895 | Próprio | SAIDA LATERAL SIMPLES (REFERÊNCIA: SBC 062572 01/2025) | UN | 19 | 19.42 | 24.7 | 469.3 | 0.005124%
25.37 | Comp 742 | Próprio | SUPORTE VERTICAL - 70X81MM (COMPOSIÇÃO DE REFERÊNCIA: SINAPI 97274 - 09/2022) | UN | 104 | 17.56 | 22.34 | 2323.36 | 0.02537%
25.38 | Comp 1613 | Próprio | SWITCH 48 PORTAS (COMPOSIÇÃO DE REFERÊNCIA: SBC 059085 - 06/2022) | UN | 4 | 7315.72 | 9306.33 | 37225.32 | 0.4065%
25.39 | Comp 465 | Próprio | TALA PLANA PERFURADA - 38MM (COMPOSIÇÃO DE REFERÊNCIA: SINAPI 97274 - 09/2022) | UN | 78 | 12.21 | 15.53 | 1211.34 | 0.01323%
25.40 | Comp 455 | Próprio | TALA PLANA PERFURADA PARA ELETROCALHA 50MM METALICA (COMPOSIÇÃO DE REFERÊNCIA: 9524 ORSE 03/2024) | UN | 106 | 7.8 | 9.92 | 1051.52 | 0.01148%
25.41 | Comp 796 | Próprio | TE HORIZONTAL PARA ELETROCALHA 38x38 (COMPOSIÇÃO DE REFERÊNCIA: SINAPI 97274 - 09/2022) | UN | 1 | 31.91 | 40.59 | 40.59 | 0.0004432%
25.42 | Comp 371 | Próprio | TE HORIZONTAL PARA ELETROCALHA 50X50 (COMPOSIÇÃO DE REFERÊNCIA: SINAPI 97274 - 09/2022) | UN | 4 | 31.91 | 40.59 | 162.36 | 0.001773%
25.43 | Comp 1608 | Próprio | TERMINAL 50 X 50 PARA ELETROCALHA (COMPOSIÇÃO REFERÊNCIA: 12611 ORSE 05/23) | UN | 4 | 19.81 | 25.2 | 100.8 | 0.001101%
25.44 | Comp 397 | Próprio | TERMINAL ACABAMENTO PERFILADO 38x38mm (REFERENCIA SBC: 062562 04/2022) | UN | 5 | 29.35 | 37.34 | 186.7 | 0.002039%
25.45 | Comp 1124 | Próprio | TOMADA RJ45, 2 MÓDULOS- FORNECIMENTO E INSTALAÇÃO (COMPOSIÇÃO DE REFERÊNCIA:ORSE 13604 - 11/2024) | UN | 19 | 92.41 | 117.55 | 2233.45 | 0.02439%
26 |  |  | CIRCUITO ALIMENTADOR |  |  |  |  | 319139.31 | 3.485%
26.1 | Comp 899 | Próprio | BARRAMENTO DE COBRE PARA 630A. (REFERÊNCIA: SIURB 9006079 07/2024) | UN | 2 | 1145.39 | 1457.05 | 2914.1 | 0.03182%
26.2 | Comp 1365 | Próprio | BARRAMENTO DE COBRE TRIFASICO 150A (REFERÊNCIA: SIURB 9006079 07/2024) | UN | 1 | 229.07 | 291.4 | 291.4 | 0.003182%
26.3 | 91933 | SINAPI | CABO DE COBRE FLEXÍVEL ISOLADO, 10 MM², ANTI-CHAMA 0,6/1,0 KV, PARA CIRCUITOS TERMINAIS - FORNECIMENTO E INSTALAÇÃO. AF_03/2023 | M | 668.6 | 18.18 | 23.13 | 15464.72 | 0.1689%
26.4 | 92994 | SINAPI | CABO DE COBRE FLEXÍVEL ISOLADO, 120 MM², ANTI-CHAMA 0,6/1,0 KV, PARA REDE ENTERRADA DE DISTRIBUIÇÃO DE ENERGIA ELÉTRICA - FORNECIMENTO E INSTALAÇÃO. AF_12/2021 | M | 781.08 | 145.98 | 185.7 | 145046.56 | 1.584%
26.5 | 91935 | SINAPI | CABO DE COBRE FLEXÍVEL ISOLADO, 16 MM², ANTI-CHAMA 0,6/1,0 KV, PARA CIRCUITOS TERMINAIS - FORNECIMENTO E INSTALAÇÃO. AF_03/2023 | M | 18.5 | 28.54 | 36.31 | 671.74 | 0.007335%
26.6 | 92984 | SINAPI | CABO DE COBRE FLEXÍVEL ISOLADO, 25 MM², ANTI-CHAMA 0,6/1,0 KV, PARA REDE ENTERRADA DE DISTRIBUIÇÃO DE ENERGIA ELÉTRICA - FORNECIMENTO E INSTALAÇÃO. AF_12/2021 | M | 73.9 | 31.26 | 39.77 | 2939 | 0.03209%
26.7 | 92986 | SINAPI | CABO DE COBRE FLEXÍVEL ISOLADO, 35 MM², ANTI-CHAMA 0,6/1,0 KV, PARA REDE ENTERRADA DE DISTRIBUIÇÃO DE ENERGIA ELÉTRICA - FORNECIMENTO E INSTALAÇÃO. AF_12/2021 | M | 55.6 | 43.22 | 54.98 | 3056.89 | 0.03338%
26.8 | 92988 | SINAPI | CABO DE COBRE FLEXÍVEL ISOLADO, 50 MM², ANTI-CHAMA 0,6/1,0 KV, PARA REDE ENTERRADA DE DISTRIBUIÇÃO DE ENERGIA ELÉTRICA - FORNECIMENTO E INSTALAÇÃO. AF_12/2021 | M | 61.8 | 62.75 | 79.82 | 4932.88 | 0.05386%
26.9 | 91931 | SINAPI | CABO DE COBRE FLEXÍVEL ISOLADO, 6 MM², ANTI-CHAMA 0,6/1,0 KV, PARA CIRCUITOS TERMINAIS - FORNECIMENTO E INSTALAÇÃO. AF_03/2023 | M | 894.5 | 11.37 | 14.46 | 12934.47 | 0.1412%
26.10 | 92990 | SINAPI | CABO DE COBRE FLEXÍVEL ISOLADO, 70 MM², ANTI-CHAMA 0,6/1,0 KV, PARA REDE ENTERRADA DE DISTRIBUIÇÃO DE ENERGIA ELÉTRICA - FORNECIMENTO E INSTALAÇÃO. AF_12/2021 | M | 417.6 | 86.87 | 110.51 | 46148.98 | 0.5039%
26.11 | 92992 | SINAPI | CABO DE COBRE FLEXÍVEL ISOLADO, 95 MM², ANTI-CHAMA 0,6/1,0 KV, PARA REDE ENTERRADA DE DISTRIBUIÇÃO DE ENERGIA ELÉTRICA - FORNECIMENTO E INSTALAÇÃO. AF_12/2021 | M | 247.2 | 112.33 | 142.89 | 35322.41 | 0.3857%
26.12 | Comp 1615 | Próprio | CAIXA DE PASSAGEM METÁLICA 10x10x8 CM (COMPOSIÇÃIO REFERÊNCIA: SINAPI 068209 01/2025) | UN | 2 | 88.32 | 112.35 | 224.7 | 0.002453%
26.13 | 97888 | SINAPI | CAIXA ENTERRADA ELÉTRICA RETANGULAR, EM ALVENARIA COM TIJOLOS CERÂMICOS MACIÇOS, FUNDO COM BRITA, DIMENSÕES INTERNAS: 0,6X0,6X0,6 M. AF_12/2020 | UN | 5 | 619.26 | 787.76 | 3938.8 | 0.04301%
26.14 | 97889 | SINAPI | CAIXA ENTERRADA ELÉTRICA RETANGULAR, EM ALVENARIA COM TIJOLOS CERÂMICOS MACIÇOS, FUNDO COM BRITA, DIMENSÕES INTERNAS: 0,8X0,8X0,6 M. AF_12/2020 | UN | 3 | 843.88 | 1073.5 | 3220.5 | 0.03516%
26.15 | Comp 1628 | Próprio | CONDULETE DE ALUMÍNIO, TIPO LB, PARA ELETRODUTO DE AÇO GALVANIZADO DN 25 MM (1''), APARENTE - FORNECIMENTO E INSTALAÇÃO. AF_10/2022 (COMPOSIÇÃO REFERÊNCIA: SINAPI 95793 - 08/2025) | UN | 1 | 31.21 | 39.7 | 39.7 | 0.0004335%
26.16 | Comp 453 | Próprio | CURVA HORIZONTAL 90º PARA ELETROCALHA, LISA OU PERFURADA EM AÇO GALVANIZADO, LARGURA DE 300MM E ALTURA DE 100MM - FORNECIMENTO E INSTALAÇÃO (COMPOSIÇÃO DE REFERÊNCIA: SINAPI 97278 - 02/2023) | UN | 2 | 83.08 | 105.69 | 211.38 | 0.002308%
26.17 | Comp 2003 | Próprio | DISJUNTOR CAIXA MOLDADA 110A, 36kA - FORNECIMENTO E INSTALAÇÃO (COMPOSIÇÃO DE REFERÊNCIA: SINAPI 101900 - 02/2023) | UN | 2 | 491.84 | 625.67 | 1251.34 | 0.01366%
26.18 | Comp 127 | Próprio | DISJUNTOR CAIXA MOLDADA 150A, 36kA - FORNECIMENTO E INSTALAÇÃO (COMPOSIÇÃO DE REFERÊNCIA: SINAPI 101900 - 02/2023) | UN | 1 | 1545.95 | 1966.6 | 1966.6 | 0.02147%
26.19 | Comp 950 | Próprio | DISJUNTOR CAIXA MOLDADA 200A, 18kA - FORNECIMENTO E INSTALAÇÃO (COMPOSIÇÃO DE REFERÊNCIA: SINAPI 101900 - 02/2023) | UN | 1 | 569.85 | 724.91 | 724.91 | 0.007915%
26.20 | Comp 1082 | Próprio | DISJUNTOR CAIXA MOLDADA 32A, 36kA - FORNECIMENTO E INSTALAÇÃO (COMPOSIÇÃO DE REFERÊNCIA: SINAPI 101900 - 02/2023) | UN | 6 | 498.01 | 633.52 | 3801.12 | 0.0415%
26.21 | Comp 1667 | Próprio | DISJUNTOR CAIXA MOLDADA 630A, 35kA - FORNECIMENTO E INSTALAÇÃO. (COMPOSIÇÃO DE REFERÊNCIA: SINAPI 101900 - 03/2024) | UN | 3 | 2393.17 | 3044.35 | 9133.05 | 0.09972%
26.22 | Comp 1611 | Próprio | DISJUNTOR CAIXA MOLDADA, BIPOLAR 32A, 25kA - FORNECIMENTO E INSTALAÇÃO (COMPOSIÇÃO DE REFERÊNCIA: SINAPI 101900 - 02/2023) | UN | 1 | 472.94 | 601.63 | 601.63 | 0.006569%
26.23 | Comp 1536 | Próprio | DISPOSITIVO DE PROTEÇÃO CONTRA SURTO DPS 80KA - 175V (COMPOSIÇÃO DE REFERÊNCIA: ORSE 9041 - 05/2023) | UN | 8 | 155.76 | 198.14 | 1585.12 | 0.01731%
26.24 | Comp 322 | Próprio | ELETROCALHA LISA OU PERFURADA EM AÇO GALVANIZADO, LARGURA 200 E ALTURA 100MM E , INCLUSIVE FIXAÇÃO - FORNECIMENTO E INSTALAÇÃO (COMPOSIÇÃO REFERÊNCIA: 062321 SBC 05/2024) | M | 10.9 | 164.92 | 209.79 | 2286.71 | 0.02497%
26.25 | Comp 237 | Próprio | ELETROCALHA LISA OU PERFURADA EM AÇO GALVANIZADO, LARGURA 300MM E ALTURA 100MM, INCLUSIVE FIXAÇÃO - FORNECIMENTO E INSTALAÇÃO (COMPOSIÇÃO DE REFERÊNCIA: 061107 SBC 05/2024) | M | 19.98 | 191.75 | 243.93 | 4873.72 | 0.05322%
26.26 | 97670 | SINAPI | ELETRODUTO FLEXÍVEL CORRUGADO, PEAD, DN 100 (4"), PARA REDE ENTERRADA DE DISTRIBUIÇÃO DE ENERGIA ELÉTRICA - FORNECIMENTO E INSTALAÇÃO. AF_12/2021 | M | 168.64 | 25.11 | 31.94 | 5386.36 | 0.05881%
26.27 | 97667 | SINAPI | ELETRODUTO FLEXÍVEL CORRUGADO, PEAD, DN 50 (1 1/2"), PARA REDE ENTERRADA DE DISTRIBUIÇÃO DE ENERGIA ELÉTRICA - FORNECIMENTO E INSTALAÇÃO. AF_12/2021 | M | 69.46 | 9.29 | 11.82 | 821.02 | 0.008965%
26.28 | Comp 1158 | Próprio | ELETRODUTO RIGIDO, EM ACO ZINCADO OU GALVANIZADO, TIPO PESADO, DN=1", APARENTE - FORNECIMENTO E INSTALAÇÃO. AF_10/2022 (BASEADO EM SINAPI 104407 03/2025) | M | 6.3 | 49.06 | 62.41 | 393.18 | 0.004293%
26.29 | Comp 1400 | Próprio | ELETRODUTO RIGIDO, EM ACO ZINCADO OU GALVANIZADO, TIPO PESADO, DN=1.1/2", APARENTE - FORNECIMENTO E INSTALAÇÃO. (COMPOSIÇÃO DE REFERÊNCIA: SINAPI (104406) 03/2025) | M | 0.9 | 86.32 | 109.81 | 98.83 | 0.001079%
26.30 | Comp 1626 | Próprio | ELETRODUTO RIGIDO, EM ACO ZINCADO OU GALVANIZADO, TIPO PESADO, DN=2", APARENTE - FORNECIMENTO E INSTALAÇÃO. AF_10/2022 (COMPOSIÇÃO REFERÊNCIA: SINAPI 104409 - 08/2025) | M | 1.05 | 58.95 | 74.99 | 78.74 | 0.0008598%
26.31 | Comp 821 | Próprio | PAINEL MODULAR -1200x800x350mm- FORNECIMENTO E INSTALAÇÃO. AF_10/2020 - (COMPOSIÇÃO REFERENCIA CODIGO 101882 SINAPI 09/23) | UN | 1 | 2121.76 | 2699.09 | 2699.09 | 0.02947%
26.32 | Comp 1519 | Próprio | PAINEL MODULAR -1500x600x600mm- FORNECIMENTO E INSTALAÇÃO. AF_10/2020 - (COMPOSIÇÃO REFERENCIA CODIGO 101882 SINAPI 09/23) | UN | 1 | 2696.61 | 3430.36 | 3430.36 | 0.03746%
26.33 | Comp 1523 | Próprio | PAINEL MODULAR -500x400x200mm- FORNECIMENTO E INSTALAÇÃO. AF_10/2020 - (COMPOSIÇÃO REFERENCIA CODIGO 101882 SINAPI 09/23) | UN | 1 | 479.05 | 609.4 | 609.4 | 0.006654%
26.34 | Comp 822 | Próprio | SUPORTE VERTICAL 120X175MM - (COMPOSIÇÃO DE REFERÊNCIA: SINAPI 97274 - 09/2022) | UN | 8 | 27.32 | 34.75 | 278 | 0.003035%
26.35 | Comp 797 | Próprio | SUPORTE VERTICAL 120X204MM - (COMPOSIÇÃO DE REFERÊNCIA: SINAPI 97274 - 09/2022) | UN | 16 | 32.93 | 41.89 | 670.24 | 0.007318%
26.36 | Comp 456 | Próprio | TALA PLANA PERFURADA PARA ELETROCALHA 100MM METALICA (COMPOSIÇÃO DE REFERÊNCIA: 9519 ORSE 03/2024) | UN | 40 | 11.01 | 14.01 | 560.4 | 0.006119%
26.37 | Comp 326 | Próprio | TE HORIZONTAL PARA ELETROCALHA 200X100MM (COMPOSIÇÃO DE REFERÊNCIA: SINAPI 97315 - 02/2023) | UN | 1 | 84.38 | 107.34 | 107.34 | 0.001172%
26.38 | Comp 463 | Próprio | TE HORIZONTAL PARA ELETROCALHA 300X100MM (COMPOSIÇÃO DE REFERÊNCIA: SINAPI 97315 - 02/2023) | UN | 2 | 166.62 | 211.96 | 423.92 | 0.004629%
27 |  |  | SUBESTAÇÃO AÉREA |  |  |  |  | 104113.97 | 1.137%
27.1 | Comp 2004 | Próprio | SUBESTAÇÃO AÉREA C/ TRANSFORMADOR 225 KVA (INCL. POSTE, ACESSÓRIOS E CABINE DE MEDIÇÃO) - (COMPOSIÇÃO REFERÊNCIA: SEDOP 171395 10/2025) | UN | 1 | 81844.17 | 104113.97 | 104113.97 | 1.137%
28 |  |  | URBANIZAÇÃO |  |  |  |  | 190874.47 | 2.084%
28.1 |  |  | PASSEIO |  |  |  |  | 88935.96 | 0.9711%
28.1.1 | Comp 08 | Próprio | ATERRO MANUAL COM BARRO OU ARGILA, INCLUSIVE COMPACTAÇÃO MECANIZADA (COMPOSIÇÃO DE REFERÊNCIA: SINAPI 94342 - 02/2019) | M3 | 104.35 | 83.99 | 106.84 | 11148.75 | 0.1217%
28.1.2 | 96620 | SINAPI | LASTRO DE CONCRETO MAGRO, APLICADO EM PISOS, LAJES SOBRE SOLO OU RADIERS. AF_01/2024 | m³ | 17.39 | 1096.97 | 1395.46 | 24267.05 | 0.265%
28.1.3 | 94990 | SINAPI | EXECUÇÃO DE PASSEIO (CALÇADA) OU PISO DE CONCRETO COM CONCRETO MOLDADO IN LOCO, FEITO EM OBRA, ACABAMENTO CONVENCIONAL, NÃO ARMADO. AF_08/2022 | m³ | 34.78 | 1209.67 | 1538.82 | 53520.16 | 0.5844%
28.2 |  |  | PAVIMENTO ESTACIONAMENTO |  |  |  |  | 98726.28 | 1.078%
28.2.1 | Comp 03 | Próprio | EXECUÇÃO DE PAVIMENTO EM PISO INTERTRAVADO, COM BLOCO RETANGULAR COR NATURAL DE 20 X 10 CM, ESPESSURA 6 CM. AF_10/2022 (COMPOSIÇÃO DE REFERÊNCIA: SINAPI 92397 - 04/2023) | m² | 659.23 | 117.73 | 149.76 | 98726.28 | 1.078%
28.3 |  |  | SINALIZAÇÃO |  |  |  |  | 3212.23 | 0.03507%
28.3.1 |  |  | SINALIZAÇÃO HORIZONTAL |  |  |  |  | 752.59 | 0.008218%
28.3.1.1 | Comp 05 | Próprio | SINALIZACAO HORIZONTAL COM TINTA RETRORREFLETIVA A BASE DE RESINA ACRILICA COM MICROESFERAS DE VIDRO (COMPOSIÇÃO DE REFERÊNCIA: SINAPI (72947) - 04/2021) | m² | 22.73 | 26.03 | 33.11 | 752.59 | 0.008218%
28.3.1.2 | Comp 1474 | Próprio | CANCELA AUTOMÁTICA METÁLICA COM BARREIRA DE ALUMÍNIO DE 3,5 ATÉ 4,00M (COMPOSIÇÃO DE REFERÊNCIA: 35.03.030 CPOS 06/2024) | UND | 0 | 4871.66 | 6197.24 | 0 | 0%
28.3.2 |  |  | SINALIZAÇÃO VERTICAL |  |  |  |  | 2459.64 | 0.02686%
28.3.2.1 | Comp 156 | Próprio | FORNECIMENTO E INSTALAÇÃO DE PLACA DE SINALIZAÇÃO VERTICAL TOTALMENTE REFLEXIVA. (COMPOSIÇÃO DE REFERÊNCIA: ORSE 10712 - 03/2025) | UND | 2 | 966.76 | 1229.82 | 2459.64 | 0.02686%
29 |  |  | SERVIÇOS FINAIS |  |  |  |  | 65009.95 | 0.7098%
29.1 |  |  | LIMPEZA FINAL |  |  |  |  | 4371.63 | 0.04773%
29.1.1 | 99814 | SINAPI | LIMPEZA DE SUPERFÍCIE PISO OU PAREDE COM JATO DE ALTA PRESSÃO. AF_10/2025 | m² | 2091.69 | 1.64 | 2.09 | 4371.63 | 0.04773%
29.2 |  |  | COMISSIONAMENTO |  |  |  |  | 60638.32 | 0.6621%
29.2.1 | Comp 2011 | Próprio | COMISSIONAMENTO DE INSTALAÇÕES HIDRÁULICAS E DE INCÊNDIO, INCLUSO TESTES DE ESTANQUEIDADE E EMISSÃO DE RELATÓRIO | m² | 1324.27 | 13.98 | 17.78 | 23545.52 | 0.2571%
29.2.2 | Comp 2013 | Próprio | COMISSIONAMENTO DAS INSTALAÇÕES ELÉTRICAS INCLUSO EMISSÃO DE RELATÓRIO | m² | 1324.27 | 22.02 | 28.01 | 37092.8 | 0.405%
[5 empty] | Total sem BDI |  | 7221308.46
[5 empty] | Total do BDI |  | 1937067.47
[5 empty] | Total Geral |  | 9158375.93
_______________________________________________________________ RIBEIRO LOPES Diretor