## Associa
DESCRIÇÃO | UNIDADE
Aterramento - Haste de aterramento - cobreada - 5/8" x 2,40m | UN
Aterramento - Conector tipo "U" - 5/8" | UN
Aterramento - Caixa de inspeção - Polipropileno - Ø300x400mm | UN
Aterramento - Caixa de inspeção - Polipropileno - Ø300x300mm | UN
Cabo Unipolar - cobre - Isol.HEPR - ench.PVC - cob.PVC - 0,6/1kV - ref. Prysmian Eprotenax - 1.5 mm² - Amarelo | M
Cabo Unipolar - cobre - Isol.HEPR - ench.PVC - cob.PVC - 0,6/1kV - ref. Prysmian Eprotenax - 1.5 mm² - Branco | M
Cabo Unipolar - cobre - Isol.HEPR - ench.PVC - cob.PVC - 0,6/1kV - ref. Prysmian Eprotenax - 1.5 mm² - Azul claro | M
Cabo Unipolar - cobre - Isol.HEPR - ench.PVC - cob.PVC - 0,6/1kV - ref. Prysmian Eprotenax - 1.5 mm² - Verde-amarelo | M
Cabo Unipolar - cobre - Isol. XLPE - 0,6/1kV - ref. Prysmian Voltalene Ecolene - SINAPI - 10 mm² - Azul claro | M
Cabo Unipolar - cobre - Isol. XLPE - 0,6/1kV - ref. Prysmian Voltalene Ecolene - SINAPI - 10 mm² - Branco | M
Cabo Unipolar - cobre - Isol. XLPE - 0,6/1kV - ref. Prysmian Voltalene Ecolene - SINAPI - 10 mm² - Preto | M
Cabo Unipolar - cobre - Isol. XLPE - 0,6/1kV - ref. Prysmian Voltalene Ecolene - SINAPI - 10 mm² - Verde-amarelo | M
Cabo Unipolar - cobre - Isol. XLPE - 0,6/1kV - ref. Prysmian Voltalene Ecolene - SINAPI - 10 mm² - Vermelho | M
Cabo Unipolar - cobre - Isol. XLPE - 0,6/1kV - ref. Prysmian Voltalene Ecolene - SINAPI - 16 mm² - Azul claro | M
Cabo Unipolar - cobre - Isol. XLPE - 0,6/1kV - ref. Prysmian Voltalene Ecolene - SINAPI - 16 mm² - Branco | M
Cabo Unipolar - cobre - Isol. XLPE - 0,6/1kV - ref. Prysmian Voltalene Ecolene - SINAPI - 16 mm² - Preto | M
Cabo Unipolar - cobre - Isol. XLPE - 0,6/1kV - ref. Prysmian Voltalene Ecolene - SINAPI - 16 mm² - Verde-amarelo | M
Cabo Unipolar - cobre - Isol. XLPE - 0,6/1kV - ref. Prysmian Voltalene Ecolene - SINAPI - 16 mm² - Vermelho | M
Cabo Unipolar - cobre - Isol. XLPE - 0,6/1kV - ref. Prysmian Voltalene Ecolene - SINAPI - 2.5 mm² - Amarelo | M
Cabo Unipolar - cobre - Isol. XLPE - 0,6/1kV - ref. Prysmian Voltalene Ecolene - SINAPI - 2.5 mm² - Azul claro | M
Cabo Unipolar - cobre - Isol. XLPE - 0,6/1kV - ref. Prysmian Voltalene Ecolene - SINAPI - 2.5 mm² - Branco | M
Cabo Unipolar - cobre - Isol. XLPE - 0,6/1kV - ref. Prysmian Voltalene Ecolene - SINAPI - 2.5 mm² - Preto | M
Cabo Unipolar - cobre - Isol. XLPE - 0,6/1kV - ref. Prysmian Voltalene Ecolene - SINAPI - 2.5 mm² - Verde-amarelo | M
Cabo Unipolar - cobre - Isol. XLPE - 0,6/1kV - ref. Prysmian Voltalene Ecolene - SINAPI - 2.5 mm² - Vermelho | M
Cabo - EPR - 2.5mm | M
Cabo Unipolar - cobre - Isol. XLPE - 0,6/1kV - ref. Prysmian Voltalene Ecolene - SINAPI - 25 mm² - Azul claro | M
Cabo Unipolar - cobre - Isol. XLPE - 0,6/1kV - ref. Prysmian Voltalene Ecolene - SINAPI - 25 mm² - Branco | M
Cabo Unipolar - cobre - Isol. XLPE - 0,6/1kV - ref. Prysmian Voltalene Ecolene - SINAPI - 25 mm² - Preto | M
Cabo Unipolar - cobre - Isol. XLPE - 0,6/1kV - ref. Prysmian Voltalene Ecolene - SINAPI - 25 mm² - Vermelho | M
Cabo Unipolar - cobre - Isol. XLPE - 0,6/1kV - ref. Prysmian Voltalene Ecolene - SINAPI - 4 mm² - Azul claro | M
Cabo Unipolar - cobre - Isol. XLPE - 0,6/1kV - ref. Prysmian Voltalene Ecolene - SINAPI - 4 mm² - Branco | M
Cabo Unipolar - cobre - Isol. XLPE - 0,6/1kV - ref. Prysmian Voltalene Ecolene - SINAPI - 4 mm² - Preto | M
Cabo Unipolar - cobre - Isol. XLPE - 0,6/1kV - ref. Prysmian Voltalene Ecolene - SINAPI - 4 mm² - Verde-amarelo | M
Cabo Unipolar - cobre - Isol. XLPE - 0,6/1kV - ref. Prysmian Voltalene Ecolene - SINAPI - 4 mm² - Vermelho | M
Cabo Unipolar - cobre - Isol. XLPE - 0,6/1kV - ref. Prysmian Voltalene Ecolene - SINAPI - 6 mm² - Azul claro | M
Cabo Unipolar - cobre - Isol. XLPE - 0,6/1kV - ref. Prysmian Voltalene Ecolene - SINAPI - 6 mm² - Branco | M
Cabo Unipolar - cobre - Isol. XLPE - 0,6/1kV - ref. Prysmian Voltalene Ecolene - SINAPI - 6 mm² - Preto | M
Cabo Unipolar - cobre - Isol. XLPE - 0,6/1kV - ref. Prysmian Voltalene Ecolene - SINAPI - 6 mm² - Verde-amarelo | M
Cabo Unipolar - cobre - Isol. XLPE - 0,6/1kV - ref. Prysmian Voltalene Ecolene - SINAPI - 6 mm² - Vermelho | M
- SINAPI - METROS - ELETRODUTO FLEXÍVEL CORRUGADO, PVC, DN 25 MM - 3/4" - , PARA CIRCUITOS TERMINAIS, INSTALADO EM FORRO | M
Eletroduto PVC flexível - Eletroduto leve - 3/4" - Forro | M
- SINAPI - METROS - ELETRODUTO FLEXÍVEL CORRUGADO, PVC, DN 25 MM - 3/4" - , PARA CIRCUITOS TERMINAIS, INSTALADO EM PAREDE | M
Eletroduto PVC flexível - Eletroduto leve - 3/4" - Parede | M
Cabeamento estruturado - metálico - UTP-CAT.6 - 4 | M
Cabeamento estruturado - óptico - CFOI-MM-COR - 1 | M
Eletrocalha furada tipo U pré-galv. quen - Eletrocalha perfurada tipo U - 50x50mm chapa 18 | M
- COMPOSIÇÃO PRÓPRIA - METROS - CABO ISOLADO PP 3 X 1,5 MM2 | M
Eletrocalha furada tipo U pré-galv. quen - Eletrocalha perfurada tipo U - 100x100mm chapa 18 | M
Eletrocalha furada tipo U pré-galv. quen - Eletrocalha perfurada tipo U - 200x100mm chapa 18 | M
Eletrocalha furada tipo U pré-galv. quen - Eletrocalha perfurada tipo U - 300x100mm chapa 18 | M
Perfilados perfurados - Galvanizados à fogo - 38x38mm | M
Eletroduto PVC flexível - Eletroduto pesado - 1.1/2" - Piso | M
- SINAPI - METROS - ELETRODUTO FLEXÍVEL CORRUGADO, PVC, DN 32 MM - 1" - , PARA CIRCUITOS TERMINAIS, INSTALADO EM FORRO | M
- COMPOSIÇÃO PRÓPRIA - METROS - ELETRODUTO FLEXÍVEL CORRUGADO, 3/4", INSTALADO NO PISO | M
- SINAPI - METROS - ELETRODUTO FLEXÍVEL CORRUGADO, PVC, DN 32 MM - 1" - , PARA CIRCUITOS TERMINAIS, INSTALADO EM PAREDE | M
Eletroduto metálico rígido leve - Eletroduto galvanizado, vara 3,0m - 3/4" | M
Eletroduto PVC flexível - Eletroduto pesado - 4" - Piso | M
Perfilados perfurados - Gancho curto para perfilado - 44x32mm | UN
- COMPOSIÇÃO PRÓPRIA - UNIDADES - SAIDA LATERAL SIMPLES | UN
- COMPOSIÇÃO PRÓPRIA - UNIDADES - SAIDA LATERAL DUPLA | UN
Dispositivo de Proteção - Disjuntor unipolar termomagnético - 220 V/127 V - DIN - Curva C - 20 A - 5 kA | UN
Dispositivo de Proteção - Disjuntor unipolar termomagnético - 220 V/127 V - DIN - Curva B - 20 A - 5 kA | UN
Dispositivo de Proteção - Disjuntor unipolar termomagnético - 220 V/127 V - DIN - Curva B - 16 A - 5 kA | UN
Dispositivo de Proteção - Disjuntor bipolar termomagnético - 220 V/127 V - DIN - Curva C - 25 A - 3 kA | UN
Dispositivo de Proteção - Disjuntor bipolar termomagnético - 220 V/127 V - DIN - Curva B - 16 A - 5 kA | UN
Dispositivo de Proteção - Disjuntor Unipolar Termomagnético - norma DIN - Curva C - 16 A - 3 kA | UN
Dispositivo de Proteção - Disjuntor tripolar termomagnético - 220 V/127 V - DIN - Curva C - 32 A - 5 kA | UN
Eletrocalha furada tipo U pré-galv. quen - Acessórios para eletrocalha - Base fixa para perfilado 38x38mm | UN
Acessórios Perfilados perfurados - Terminal - 38x38mm | UN
- COMPOSIÇÃO PRÓPRIA - UNIDADES - PLUGUE FÊMEA LUMINARIA LED | UN
- COMPOSIÇÃO PRÓPRIA - UNIDADES - PLUGUE MACHO LUMINARIA LED | UN
Dispositivo Elétrico - embutido - Placa 2x4" - Interruptor paralelo - 2 teclas | UN
Acessórios Perfilados perfurados - Tala plana perfurada - 38mm | UN
Dispositivo Elétrico - embutido - Placa 2x4" - Interruptor simples - 1 tecla | UN
Eletrocalha furada tipo U pré-galv. quen - Suporte vertical - 70x81mm | UN
Eletrocalha furada tipo U pré-galv. quen - Suporte vertical - 120x175mm | UN
Eletrocalha furada tipo U pré-galv. quen - Suporte vertical - 120x204mm | UN
Eletrocalha furada tipo U pré-galv. quen - Suporte vertical - 120x146mm | UN
Acessórios Perfilados perfurados - Curva horizontal 90° - 38x38mm | UN
Dispositivo de Proteção - Dispositivo de proteção contra surto - 175 V - 25 KA | UN
Dispositivo de Proteção - Dispositivo de proteção contra surto - 175 V - 80 KA | UN
Dispositivo de Proteção - Dispositivo de proteção contra surto - 175 V - 8 KA | UN
Dispositivo Elétrico - embutido - Placa 2x4" - Interruptor simples & paralelo - 2 teclas | UN
Dispositivo Elétrico - embutido - S/ placa - Tomada hexagonal - NBR 14136 - 2 - 2P+T 10A - Média | UN
Dispositivo Elétrico - embutido - S/ placa - Tomada hexagonal - NBR 14136 - 2P+T 10A - Média | UN
Eletrocalha furada tipo U pré-galv. quen - Curva horizontal 90° - 300x100mm chapa 18 | UN
Eletrocalha furada tipo U pré-galv. quen - T horizontal 90° - 300x100mm chapa 18 | UN
Eletrocalha furada tipo U pré-galv. quen - Terminal - 300x100mm chapa 18 | UN
Eletrocalha furada tipo U pré-galv. quen - Terminal - 200x100mm chapa 18 | UN
Eletrocalha furada tipo U pré-galv. quen - Terminal - 100x100mm chapa 18 | UN
.S.O.S CAIXAS - 80x80 - piso - CAIXA DE PASSAGEM EM ALVENARIA, DIM.: 80x80cm, COM TAMPA DE FERRO FUNDIDO T-33. FORNECIMENTO E INSTALAÇÃO. | UN
.S.O.S CAIXA DE PASSAGEM - EMBUTIR NO PISO - Alvenaria - 60x60x60 cm | UN
Intelbras - Equipamentos de Rede e Rack - Rack de Piso - 16U unc 19” x 570mm RPD 1657 | UN
- COMPOSIÇÃO PRÓPRIA - UNIDADES - SAIDA FINAL PARA ELETRODUTO | UN
Acessórios Cabeamento - Ótico - DIO - 6 fibras | UN
.S.O.S CFTV e Segurança - NVR-PoE - 32 câmeras | UN
Acessórios Cabeamento - Rack - Calha de tomadas - 10 tomadas 2P+T, 10A - 1U | UN
Acessórios Cabeamento - Rack - Sistema UPS para Rack - recomendação mínima - Nobreak 1000VA/600W - Ref: Compact Plus Senoidal 1000VA, NHS | UN
Acessórios Cabeamento - Rack - Unidade de ventilação de teto - Kit 4 ventiladores | UN
Perfilados perfurados - Tala reta perfurada - 38mm | UN
Dispositivo de Cabeamento - embutir - Placa 2x4" - Bege - 2 módulos - RJ45 | UN
Dispositivo de Cabeamento - embutir - S/ placa - 1 módulo -Repetidor | UN
Acessórios Cabeamento - Ótico - Extensão ótica MM - 2 fibras - Conetor ST | UN
Acessórios Cabeamento - Metálico - Switch - 10/100 - BaseTX - 48 portas | UN
Eletrocalha furada tipo U pré-galv. quen - T horizontal 90° - 50x50mm chapa 18 | UN
Eletrocalha furada tipo U pré-galv. quen - Terminal - 50x50mm chapa 18 | UN
Eletrocalha furada tipo U pré-galv. quen - Acessórios para eletrocalha - Saída dupla para eletroduto | UN
Acessórios Cabeamento - Ótico - Conetor - ST | UN
Eletrocalha furada tipo U pré-galv. quen - Curva horizontal 90° - 50x50mm chapa 18 | UN
Eletrocalha furada tipo U pré-galv. quen - Curva vertical externa 90° - 50x50mm chapa 18 | UN
Eletrocalha furada tipo U pré-galv. quen - Curva vertical interna 90° - 50x50mm chapa 18 | UN
Acessórios Cabeamento - Metálico - Patch panel - 48 posições | UN
Acessórios Cabeamento - Metálico - Patch panel - 24 posições | UN
Acessórios Perfilados perfurados - T horizontal 90° - 38x38mm | UN
Eletrocalha furada tipo U pré-galv. quen - Tala plana perfurada - 50mm | UN
.S.O.S CFTV e Segurança - CFTV - IP/POE - Câmera de Segurança tipo Bullet 90° IP66 | UN
Eletrocalha furada tipo U pré-galv. quen - Acessórios para eletrocalha - Saída horizontal para eletroduto | UN
.S.O.S CAIXAS - Conduletes - CAIXA DE DERIVAÇÃO EM ALUMÍNIO SILÍCIO INJETADO, CONDULETE DE Ø1". FORNECIMENTO E INSTALAÇÃO. | UN
Acessórios Cabeamento - Metálico - Conector - RJ45 - CM8v - Cat 6, para Patch Panel - Keystone | UN
Acessórios Cabeamento - Metálico - Conector - RJ45 - CM8v | UN
Acessórios Cabeamento - Metálico - Conector - RJ45 - Blindado - Cat 6 | UN
Acessórios Cabeamento - Metálico - Plugue - RJ45 - CM8v - Cat 6 | UN
Acessórios Cabeamento - Metálico - Conector - 110 IDC - 4 pares | UN
Acessórios Cabeamento - Metálico - Plugue - 110 IDC - 4 pares | UN
Quadro distrib. chapa pintada - sobrepor - Barr. trif., disj. geral, - DIN - Ref. Moratori - Cap. 50 disj. unip. - In barr. 225 A | UN
Quadro distrib. chapa pintada - sobrepor - Barr. trif., disj. geral, - DIN - Ref. Moratori - Cap. 40 disj. unip. - In barr. 150 A | UN
Quadro distrib. chapa pintada - sobrepor - Barr. trif., disj. geral, compacto - DIN - Ref. Moratori - Cap. 18 disj. unip. - In barr. 100 A | UN
Quadro distrib. chapa pintada - sobrepor - Barr. trif., disj. geral, compacto - DIN - Ref. Moratori - Cap. 24 disj. unip. - In barr. 100 A | UN
Lâmpadas Led - Refletores - 200W IP66 | UN
Eletrocalha furada tipo U pré-galv. quen - Curva horizontal 90° - 100x100mm chapa 18 | UN
Dispositivo de Proteção - Interruptor tetrapolar DR - 3 fases/neutro - In 30mA - DIN - 125 A | UN
Caixa de passagem - embutir - Alvenaria - 300x300x300mm | UN
Dispositivo Elétrico - embutido - Placa 2x4" - Interruptor paralelo - 1 tecla | UN
Dispositivo Elétrico - embutido - Placa 2x4" - Interruptor simples - 3 teclas | UN
Dispositivo Elétrico - embutido - Placa 2x4" - Interruptor simples - 2 teclas | UN
Acessórios p/ eletrodutos - Caixa PVC octogonal - 4"x 4" | UN
Eletrocalha furada tipo U pré-galv. quen - Tala plana perfurada - 100mm | UN
Lâmpadas Led - Refletores - Luminária Industrial LED High Bay UFO 200W Branco Frio | UN
Dispositivo Elétrico - embutido - Placa 2x4" - Placa c/ furo | UN
Dispositivo Elétrico - embutido - Placa 2x4" - Placa cega | UN
Dispositivo de Proteção - Disjuntor bipolar termomagnético - 220 V/127 V - DIN - Curva C - 20 A - 5 kA | UN
Dispositivo de Proteção - Disjuntor tripolar termomagnético - 220 V/127 V - DIN - Curva C - 100 A - 5 kA | UN
Dispositivo de Proteção - Disjuntor tripolar termomagnético - 220 V/127 V - DIN - Curva C - 125 A - 40 kA | UN
Dispositivo de Comando - Relé fotoelétrico - fotocélula | UN
Dispositivo de Proteção - Disjuntor bipolar termomagnético - 220 V/127 V - DIN - Curva B - 20 A - 5 kA | UN
Dispositivo de Proteção - Disjuntor bipolar termomagnético - 380 V/220 V - DIN - Curva C - 32 A - 25 kA | UN
Lâmpadas Led - Luminária Pública - Lâmpada 120W | UN
Poste - Cônico em Aço Galvanizado - 7 metros | UN
Poste - Cônico duplo em Aço Galvanizado - 7 metros | UN
Quadro distrib. chapa pintada - sobrepor - Sem barr., - DIN - Cap. 16 disj. unip. | UN
Dispositivo Elétrico - embutido - S/ placa - Tomada hexagonal - NBR 14136 - 2 - 2P+T 10A - Alta | UN
Dispositivo Elétrico - embutido - Placa 2x4" - Tomada hexagonal - NBR 14136 - 2P+T 20A - Alta | UN
Dispositivo Elétrico - embutido - S/ placa - Tomada hexagonal - NBR 14136 - 2 - 2P+T 10A - Baixa | UN
Dispositivo Elétrico - embutido - S/ placa - Tomada hexagonal - NBR 14136 - 2P+T 10A - Baixa | UN
Dispositivo Elétrico - embutido - S/ placa - Tomada hexagonal - NBR 14136 - 2P+T 20A - Média | UN
Dispositivo Elétrico - embutido - S/ placa - Tomada hexagonal - NBR 14136 - 2P+T 20A - Baixa | UN
Dispositivo Elétrico - embutido - Placa 2x4" - Tomada hexagonal - NBR 14136 - 2P+T 20A - Baixa | UN
Condutores de proteção - SPDA - Cabo de cobre Nú - 7 fios - 50mm² | M
Condutores de proteção - SPDA - Cabo de alumínio Nú - 7 fios - 70 mm² | M
Condutores de proteção - SPDA - Re-bar redonda aço galvanizado - 70mm² | M
Captores - Terminal Aéreo - 600 mm - Fixação horizontal | UN
Acessórios uso geral - Outros - Fixador Omega Latão Cabo 70mm² | UN
SPDA - Conector estrutural - Conector Split Bolt | UN
.S.O.S CAIXA DE PASSAGEM - EMBUTIR NO PISO - Alvenaria - 80x80x30 cm | UN
Cabo Unipolar - cobre - Isol. XLPE - 0,6/1kV - ref. Prysmian Voltalene Ecolene - SINAPI - 95 mm² - Azul claro | M
Cabo Unipolar - cobre - Isol. XLPE - 0,6/1kV - ref. Prysmian Voltalene Ecolene - SINAPI - 95 mm² - Branco | M
Cabo Unipolar - cobre - Isol. XLPE - 0,6/1kV - ref. Prysmian Voltalene Ecolene - SINAPI - 95 mm² - Preto | M
Cabo Unipolar - cobre - Isol. XLPE - 0,6/1kV - ref. Prysmian Voltalene Ecolene - SINAPI - 95 mm² - Vermelho | M
Cabo Unipolar - cobre - Isol. XLPE - 0,6/1kV - ref. Prysmian Voltalene Ecolene - SINAPI - 50 mm² - Verde-amarelo | M
Eletroduto metálico rígido médio - Eletroduto galvanizado - 1" | M
Dispositivo de Proteção - Disjuntor tripolar termomagnético caixa moldada - 380/415 V - 150 A - 18 kA | UN
Dispositivo de Proteção - Disjuntor tripolar termomagnético caixa moldada - 380/415 V - 200 A - 18 kA | UN
Dispositivo de Proteção - Disjuntor bipolar termomagnético - 220 V/127 V - DIN - Curva B - 32 A - 5 kA | UN
Quadro distrib. chapa pintada - sobrepor - Barr. trif., disj. geral, - DIN - Ref. Moratori - Cap. 32 disj. unip. - In barr. 150 A | UN
Eletrocalha furada tipo U pré-galv. quen - T horizontal 90° - 100x100mm chapa 18 | UN
Acessórios p/ eletrodutos - Condulete alum. encaixe tipo LL - 1" sem tampa | UN
Acessórios p/ eletrodutos - Condulete alum. encaixe tipo LR - 1" sem tampa | UN
Acessórios p/ eletrodutos - Condulete alum. encaixe tipo T - 1" sem tampa | UN
Cabeamento de Incêndio - Cabo Alarme De Incêndio 2x1,50mm² Blindado - 2 | M
Cabeamento de Incêndio - Cabo Alarme De Incêndio 2x2,50mm² Blindado - 2 | M
Cabeamento de Incêndio - Cabo Alarme De Incêndio 4x1,50mm² Blindado - 2 | M
Eletroduto PVC rosca - Eletroduto, vara 3,0m - 1" | M
Eletroduto metálico rígido médio - Eletroduto galvanizado - 1.1/2" | M
Acessórios p/ eletrodutos - Condulete alum. encaixe tipo C - 1" sem tampa | UN
Acessórios p/ eletrodutos - Condulete alum. encaixe tipo LB - 1" sem tampa | UN
Acessórios p/ eletrodutos - Condulete alum. encaixe tipo E - 1" sem tampa | UN
Acessórios p/ eletrodutos - Condulete alum. encaixe tipo T - 3/4" sem tampa | UN
Acessórios p/ eletrodutos - Condulete alum. encaixe tipo X - 3/4" sem tampa | UN
Acessórios p/ eletrodutos - Condulete alum. encaixe tipo E - 3/4" sem tampa | UN
Dispositivo Elétrico - sobrepor - Tampa metálica p/ condulete - Interruptor 1 tecla paralela | UN
Acessórios p/ eletrodutos - Condulete alum. encaixe tipo LB - 3/4" sem tampa | UN
Lâmpadas Led - Spot de embutir no chão - 12W | UN
Cabo Unipolar - cobre - Isol. XLPE - 0,6/1kV - ref. Prysmian Voltalene Ecolene - SINAPI - 120 mm² - Azul claro | M
Cabo Unipolar - cobre - Isol. XLPE - 0,6/1kV - ref. Prysmian Voltalene Ecolene - SINAPI - 120 mm² - Branco | M
Cabo Unipolar - cobre - Isol. XLPE - 0,6/1kV - ref. Prysmian Voltalene Ecolene - SINAPI - 120 mm² - Preto | M
Cabo Unipolar - cobre - Isol. XLPE - 0,6/1kV - ref. Prysmian Voltalene Ecolene - SINAPI - 120 mm² - Vermelho | M
Cabo Unipolar - cobre - Isol. XLPE - 0,6/1kV - ref. Prysmian Voltalene Ecolene - SINAPI - 70 mm² - Verde-amarelo | M
Cabo Unipolar - cobre - Isol. XLPE - 0,6/1kV - ref. Prysmian Voltalene Ecolene - SINAPI - 70 mm² - Azul claro | M
Cabo Unipolar - cobre - Isol. XLPE - 0,6/1kV - ref. Prysmian Voltalene Ecolene - SINAPI - 70 mm² - Branco | M
Cabo Unipolar - cobre - Isol. XLPE - 0,6/1kV - ref. Prysmian Voltalene Ecolene - SINAPI - 70 mm² - Preto | M
Cabo Unipolar - cobre - Isol. XLPE - 0,6/1kV - ref. Prysmian Voltalene Ecolene - SINAPI - 70 mm² - Vermelho | M
Cabo Unipolar - cobre - Isol. XLPE - 0,6/1kV - ref. Prysmian Voltalene Ecolene - SINAPI - 35 mm² - Verde-amarelo | M
Eletroduto metálico rígido leve - Eletroduto galvanizado, vara 3,0m - 1" | M
Eletroduto metálico rígido médio - Eletroduto galvanizado - 2" | M
Dispositivo de Proteção - Disjuntor tripolar termomagnético caixa moldada - 380/415 V - 32 A - 18 kA | UN
Dispositivo de Proteção - Disjuntor tripolar termomagnético caixa moldada - 380/415 V - 630 A - 50 kA | UN
Dispositivo de Proteção - Disjuntor bipolar termomagnético caixa moldada - 380/415 V - 32 A - 18 kA | UN
Eletrocalha furada tipo U pré-galv. quen - T horizontal 90° - 200x100mm chapa 18 | UN
- COMPOSIÇÃO PRÓPRIA - UNIDADES - PAINEL MODULAR -1500x600x600mm | UN
- COMPOSIÇÃO PRÓPRIA - UNIDADES - PAINEL MODULAR -1200x800x350mm | UN
- Quadro distrib. - PAINÉIS - 500x400x200 | UN
Acessórios uso geral - Outros - Kit barramento trifásico 150A | UN
Lâmpadas Led - Barra de led - 31W | UN
Lâmpadas Led - Barra de led - 39W | UN
Lâmpadas Led - Barra de led - 17W | UN
Lâmpadas Led - Tubular Led - 18W | UN
Acessórios p/ eletrodutos - Condulete alum. encaixe tipo LR - 3/4" sem tampa | UN
Dispositivo Elétrico - sobrepor - Tampa metálica p/ condulete - Interruptor 1 tecla simples | UN
Lâmpadas Led - E27 A55 4000K - 24W | UN
Captores - Mastro simples - 3m x ø1.1/2" | UN
Captores - Mastro simples - 3m x ø1.1/2" | UN
Captores - Captor Franklin - H=250mm - 01 descida | UN
SPDA - SINALEIRA - SINALIZADOR SIMPLES - 1 LÂMPADA | UN
Dispositivo de Proteção - Disjuntor tripolar termomagnético caixa moldada - 380/415 V - 110 A - 18 kA | UN
Caixa de passagem - sobrepor - Aço pintada - ref Lukbox - 100x100x80 mm | UN
.S.O.S CAIXA DE PASSAGEM - EMBUTIR NO PISO - Alvenaria - 30x30x30 cm | UN
.S.O.S CAIXA DE PASSAGEM - EMBUTIR NO PISO - Alvenaria - 40x40x40 cm | UN
.S.O.S CFTV e Segurança - NVR-PoE - 16 câmeras | UN
.S.O.S EQUIPAMENTOS DE TELECOMUNICAÇÕES - CABEAMENTO WIFI - Repetidor | UN
Acessórios Cabeamento - Metálico - Bloco conexão - 110 IDC - 100 pares | UN
Acessórios Cabeamento - Metálico - Conector - RJ45 - Blindado | UN
Acessórios Cabeamento - Metálico - Plugue - RJ45 - CM8v | UN
Acessórios Cabeamento - Metálico - Switch - 10/100 - BaseTX - 24 portas | UN
Acessórios Cabeamento - Rack - Bandeja de ventilação 1U - Kit 2 ventiladores - 400W | UN
Cabo Unipolar - cobre - Isol.PVC - 450/750V - ref. Pirastic Ecoplus BWF Flexível - 1.5 mm² - Amarelo | M
Cabo Unipolar - cobre - Isol.PVC - 450/750V - ref. Pirastic Ecoplus BWF Flexível - 1.5 mm² - Azul claro | M
Cabo Unipolar - cobre - Isol.PVC - 450/750V - ref. Pirastic Ecoplus BWF Flexível - 1.5 mm² - Preto | M
Cabo Unipolar - cobre - Isol.PVC - 450/750V - ref. Pirastic Ecoplus BWF Flexível - 1.5 mm² - Verde-amarelo | M
Cabo Unipolar - cobre - Isol.PVC - 450/750V - ref. Pirastic Ecoplus BWF Flexível - 1.5 mm² - Vermelho | M
Cabo Unipolar - cobre - Isol.PVC - 450/750V - ref. Pirastic Ecoplus BWF Flexível - 2.5 mm² - Amarelo | M
Cabo Unipolar - cobre - Isol.PVC - 450/750V - ref. Pirastic Ecoplus BWF Flexível - 2.5 mm² - Azul claro | M
Cabo Unipolar - cobre - Isol.PVC - 450/750V - ref. Pirastic Ecoplus BWF Flexível - 2.5 mm² - Branco | M
Cabo Unipolar - cobre - Isol.PVC - 450/750V - ref. Pirastic Ecoplus BWF Flexível - 2.5 mm² - Preto | M
Cabo Unipolar - cobre - Isol.PVC - 450/750V - ref. Pirastic Ecoplus BWF Flexível - 2.5 mm² - Verde-amarelo | M
Cabo Unipolar - cobre - Isol.PVC - 450/750V - ref. Pirastic Ecoplus BWF Flexível - 2.5 mm² - Vermelho | M
Cabo Unipolar - cobre - Isol.PVC - 450/750V - ref. Pirastic Ecoplus BWF Flexível - 4 mm² - Azul claro | M
Cabo Unipolar - cobre - Isol.PVC - 450/750V - ref. Pirastic Ecoplus BWF Flexível - 4 mm² - Preto | M
Cabo Unipolar - cobre - Isol.PVC - 450/750V - ref. Pirastic Ecoplus BWF Flexível - 4 mm² - Verde-amarelo | M
Cabo Unipolar - cobre - Isol.PVC - 450/750V - ref. Pirastic Ecoplus BWF Flexível - 4 mm² - Vermelho | M
Cabo Unipolar - cobre - Isol.PVC - 450/750V - ref. Pirastic Ecoplus BWF Flexível - 16 mm² - Branco | M
Cabo Unipolar - cobre - Isol.PVC - 450/750V - ref. Pirastic Ecoplus BWF Flexível - 16 mm² - Preto | M
Cabo Unipolar - cobre - Isol.PVC - 450/750V - ref. Pirastic Ecoplus BWF Flexível - 16 mm² - Verde-amarelo | M
Cabo Unipolar - cobre - Isol.PVC - 450/750V - ref. Pirastic Ecoplus BWF Flexível - 16 mm² - Vermelho | M
Cabo - Plugue - Plugue fêmea | UN
Cabeamento estruturado - metálico - UTP-5e - 24AWG - 4 | M
Cabo Unipolar - cobre - Isol. XLPE - 0,6/1kV - ref. Prysmian Voltalene Ecolene - 16 mm² - Verde-amarelo | M
Cabo Unipolar - cobre - Isol. XLPE - 0,6/1kV - ref. Prysmian Voltalene Ecolene - 25 mm² - Azul claro | M
Cabo Unipolar - cobre - Isol. XLPE - 0,6/1kV - ref. Prysmian Voltalene Ecolene - 25 mm² - Branco | M
Cabo Unipolar - cobre - Isol. XLPE - 0,6/1kV - ref. Prysmian Voltalene Ecolene - 25 mm² - Preto | M
Cabo Unipolar - cobre - Isol. XLPE - 0,6/1kV - ref. Prysmian Voltalene Ecolene - 25 mm² - Vermelho | M
- COMPOSIÇÃO PRÓPRIA - METROS - ELETRODUTO FLEXÍVEL CORRUGADO, 1", INSTALADO NO PISO | M
- COMPOSIÇÃO PRÓPRIA - UNIDADES - TOMADA DE PISO 4X4 LATÃO, COM CAIXA E 2 MÓDULOS | UN
- Quadro distrib. - PAINÉIS - 300X400X200 | UN
- SINAPI - UNIDADES - INTERRUPTOR PARALELO - 1 MÓDULO - , 10A/250V, INCLUINDO SUPORTE E PLACA | UN
- SINAPI - UNIDADES - INTERRUPTOR PARALELO - 2 MÓDULOS - , 10A/250V, INCLUINDO SUPORTE E PLACA | UN
- SINAPI - UNIDADES - INTERRUPTOR PARALELO - 3 MÓDULOS - , 10A/250V, INCLUINDO SUPORTE E PLACA | UN
- SINAPI - UNIDADES - INTERRUPTOR SIMPLES - 1 MÓDULO - , 10A/250V, INCLUINDO SUPORTE E PLACA | UN
- SINAPI - UNIDADES - INTERRUPTOR SIMPLES - 1 MÓDULO - COM INTERRUPTOR PARALELO - 1 MÓDULO - , 10A/250V, INCLUINDO SUPORTE E PLACA | UN
- SINAPI - UNIDADES - INTERRUPTOR SIMPLES - 2 MÓDULOS - , 10A/250V, INCLUINDO SUPORTE E PLACA | UN
- SINAPI - UNIDADES - INTERRUPTOR SIMPLES - 3 MÓDULOS - , 10A/250V, INCLUINDO SUPORTE E PLACA | UN
- SINAPI - UNIDADES - INTERRUPTOR SIMPLES - 4 MÓDULOS - , 10A/250V, INCLUINDO SUPORTE E PLACA | UN
- SINAPI - UNIDADES - TOMADA ALTA DE EMBUTIR - 1 MÓDULO - , 2P+T 10 A, INCLUINDO SUPORTE E PLACA | UN
- SINAPI - UNIDADES - TOMADA BAIXA DE EMBUTIR - 1 MÓDULO - , 2P+T 10 A, INCLUINDO SUPORTE E PLACA | UN
- SINAPI - UNIDADES - TOMADA BAIXA DE EMBUTIR - 2 MÓDULOS - , 2P+T 10 A, INCLUINDO SUPORTE E PLACA | UN
- SINAPI - UNIDADES - TOMADA MÉDIA DE EMBUTIR - 1 MÓDULO - , 2P+T 10 A, INCLUINDO SUPORTE E PLACA | UN
.S.O.S EQUIPAMENTOS DE TELECOMUNICAÇÕES - Rack PADRÃO - RACK PADRÃO 19”, 42U X 600 MM - LARGURA - X 1100 MM - PROFUNDIDADE - , COM PORTA PERFURADA, IP20, COM CAPACIDADE MÍNIMA PARA 1.000 KG DE CARGA DINÂMICA. | UN
.S.O.S QUADROS ELÉTRICOS - QUADROS - Painel modular 1900x800x600mm | UN
Acessórios Cabeamento - Metálico - Switch - 10/100 - BaseTX + - 10/100/1000 - Base T - 8 + 2 - portas | UN
Acessórios Cabeamento - Rack - Bandeja de ventilação 1U - Kit 4 ventiladores - 400W | UN
Acessórios p/ eletrodutos - Caixa alumínio 4"x2" - Contulete múltiplo X - 3/4" | UN
Acessórios p/ eletrodutos - Condulete alum. encaixe tipo LL - 3/4" sem tampa | UN
Acessórios p/ eletrodutos - Caixa PVC octogonal - 4x4" | UN
Acessórios Perfilados perfurados - Curva horizontal 45° - 38x38mm | UN
Acessórios Perfilados perfurados - Cotovelo reto - 38x38mm | UN
Acessórios Perfilados perfurados - Acessórios para Perfilados - Saída lateral simples | UN
Acessórios Perfilados perfurados - Acessórios para Perfilados - Saída dupla para eletroduto | UN
Acessórios Perfilados perfurados - Curva vertical interna 90° - 38x38mm | UN
Acessórios uso geral - Outros - Barramento para 1600A | UN
Acessórios uso geral - Outros - Barramento para 630A | UN
Acessórios uso geral - Outros - FIXADOR OMEGA LATÃO CABO 35MM2 FURO 5MM TEL733 | UN
Acessórios uso geral - Outros - Kit barramento trifásico 300A | UN
Cabo - Cabo isolado 0,6 a 1kV EPR - 10mm | M
Cabo - Cabo isolado 0,6 a 1kV EPR - 150mm | M
Cabo - Cabo isolado 0,6 a 1kV EPR - 16mm | M
Cabo - Cabo isolado 0,6 a 1kV EPR - 185mm | M
Cabo - Cabo isolado 0,6 a 1kV EPR - 25mm | M
Cabo - Cabo isolado 0,6 a 1kV EPR - 35mm | M
Cabo - Cabo isolado 0,6 a 1kV EPR - 6mm | M
Cabo - Cabo isolado 0,6 a 1kV EPR - 70mm | M
Cabo - Cabo isolado 0,6 a 1kV EPR - 95mm | M
Cabo Unipolar - cobre - Isol. XLPE - 0,6/1kV - ref. Prysmian Voltalene Ecolene - 1.5 mm² - Amarelo | M
Cabo Unipolar - cobre - Isol. XLPE - 0,6/1kV - ref. Prysmian Voltalene Ecolene - 1.5 mm² - Azul claro | M
Cabo Unipolar - cobre - Isol. XLPE - 0,6/1kV - ref. Prysmian Voltalene Ecolene - 1.5 mm² - Preto | M
Cabo Unipolar - cobre - Isol. XLPE - 0,6/1kV - ref. Prysmian Voltalene Ecolene - 1.5 mm² - Verde-amarelo | M
Cabo Unipolar - cobre - Isol. XLPE - 0,6/1kV - ref. Prysmian Voltalene Ecolene - 10 mm² - Azul claro | M
Cabo Unipolar - cobre - Isol. XLPE - 0,6/1kV - ref. Prysmian Voltalene Ecolene - 10 mm² - Branco | M
Cabo Unipolar - cobre - Isol. XLPE - 0,6/1kV - ref. Prysmian Voltalene Ecolene - 10 mm² - Preto | M
Cabo Unipolar - cobre - Isol. XLPE - 0,6/1kV - ref. Prysmian Voltalene Ecolene - 10 mm² - Verde-amarelo | M
Cabo Unipolar - cobre - Isol. XLPE - 0,6/1kV - ref. Prysmian Voltalene Ecolene - 10 mm² - Vermelho | M
Cabo Unipolar - cobre - Isol. XLPE - 0,6/1kV - ref. Prysmian Voltalene Ecolene - 150 mm² - Azul claro | M
Cabo Unipolar - cobre - Isol. XLPE - 0,6/1kV - ref. Prysmian Voltalene Ecolene - 150 mm² - Branco | M
Cabo Unipolar - cobre - Isol. XLPE - 0,6/1kV - ref. Prysmian Voltalene Ecolene - 150 mm² - Preto | M
Cabo Unipolar - cobre - Isol. XLPE - 0,6/1kV - ref. Prysmian Voltalene Ecolene - 150 mm² - Vermelho | M
Cabo Unipolar - cobre - Isol. XLPE - 0,6/1kV - ref. Prysmian Voltalene Ecolene - 16 mm² - Azul claro | M
Cabo Unipolar - cobre - Isol. XLPE - 0,6/1kV - ref. Prysmian Voltalene Ecolene - 16 mm² - Branco | M
Cabo Unipolar - cobre - Isol. XLPE - 0,6/1kV - ref. Prysmian Voltalene Ecolene - 16 mm² - Preto | M
Cabo Unipolar - cobre - Isol. XLPE - 0,6/1kV - ref. Prysmian Voltalene Ecolene - 16 mm² - Vermelho | M
Cabo Unipolar - cobre - Isol. XLPE - 0,6/1kV - ref. Prysmian Voltalene Ecolene - 185 mm² - Azul claro | M
Cabo Unipolar - cobre - Isol. XLPE - 0,6/1kV - ref. Prysmian Voltalene Ecolene - 185 mm² - Branco | M
Cabo Unipolar - cobre - Isol. XLPE - 0,6/1kV - ref. Prysmian Voltalene Ecolene - 185 mm² - Preto | M
Cabo Unipolar - cobre - Isol. XLPE - 0,6/1kV - ref. Prysmian Voltalene Ecolene - 185 mm² - Vermelho | M
Cabo Unipolar - cobre - Isol. XLPE - 0,6/1kV - ref. Prysmian Voltalene Ecolene - 2.5 mm² - Amarelo | M
Cabo Unipolar - cobre - Isol. XLPE - 0,6/1kV - ref. Prysmian Voltalene Ecolene - 2.5 mm² - Azul claro | M
Cabo Unipolar - cobre - Isol. XLPE - 0,6/1kV - ref. Prysmian Voltalene Ecolene - 2.5 mm² - Branco | M
Cabo Unipolar - cobre - Isol. XLPE - 0,6/1kV - ref. Prysmian Voltalene Ecolene - 2.5 mm² - Preto | M
Cabo Unipolar - cobre - Isol. XLPE - 0,6/1kV - ref. Prysmian Voltalene Ecolene - 2.5 mm² - Verde-amarelo | M
Cabo Unipolar - cobre - Isol. XLPE - 0,6/1kV - ref. Prysmian Voltalene Ecolene - 2.5 mm² - Vermelho | M
Cabo Unipolar - cobre - Isol. XLPE - 0,6/1kV - ref. Prysmian Voltalene Ecolene - 25 mm² - Verde-amarelo | M
Cabo Unipolar - cobre - Isol. XLPE - 0,6/1kV - ref. Prysmian Voltalene Ecolene - 35 mm² - Azul claro | M
Cabo Unipolar - cobre - Isol. XLPE - 0,6/1kV - ref. Prysmian Voltalene Ecolene - 35 mm² - Branco | M
Cabo Unipolar - cobre - Isol. XLPE - 0,6/1kV - ref. Prysmian Voltalene Ecolene - 35 mm² - Preto | M
Cabo Unipolar - cobre - Isol. XLPE - 0,6/1kV - ref. Prysmian Voltalene Ecolene - 35 mm² - Verde-amarelo | M
Cabo Unipolar - cobre - Isol. XLPE - 0,6/1kV - ref. Prysmian Voltalene Ecolene - 35 mm² - Vermelho | M
Cabo Unipolar - cobre - Isol. XLPE - 0,6/1kV - ref. Prysmian Voltalene Ecolene - 4 mm² - Azul claro | M
Cabo Unipolar - cobre - Isol. XLPE - 0,6/1kV - ref. Prysmian Voltalene Ecolene - 4 mm² - Branco | M
Cabo Unipolar - cobre - Isol. XLPE - 0,6/1kV - ref. Prysmian Voltalene Ecolene - 4 mm² - Preto | M
Cabo Unipolar - cobre - Isol. XLPE - 0,6/1kV - ref. Prysmian Voltalene Ecolene - 4 mm² - Verde-amarelo | M
Cabo Unipolar - cobre - Isol. XLPE - 0,6/1kV - ref. Prysmian Voltalene Ecolene - 4 mm² - Vermelho | M
Cabo Unipolar - cobre - Isol. XLPE - 0,6/1kV - ref. Prysmian Voltalene Ecolene - 50 mm² - Branco | M
Cabo Unipolar - cobre - Isol. XLPE - 0,6/1kV - ref. Prysmian Voltalene Ecolene - 50 mm² - Preto | M
Cabo Unipolar - cobre - Isol. XLPE - 0,6/1kV - ref. Prysmian Voltalene Ecolene - 50 mm² - Vermelho | M
Cabo Unipolar - cobre - Isol. XLPE - 0,6/1kV - ref. Prysmian Voltalene Ecolene - 6 mm² - Azul claro | M
Cabo Unipolar - cobre - Isol. XLPE - 0,6/1kV - ref. Prysmian Voltalene Ecolene - 6 mm² - Branco | M
Cabo Unipolar - cobre - Isol. XLPE - 0,6/1kV - ref. Prysmian Voltalene Ecolene - 6 mm² - Preto | M
Cabo Unipolar - cobre - Isol. XLPE - 0,6/1kV - ref. Prysmian Voltalene Ecolene - 6 mm² - Verde-amarelo | M
Cabo Unipolar - cobre - Isol. XLPE - 0,6/1kV - ref. Prysmian Voltalene Ecolene - 6 mm² - Vermelho | M
Cabo Unipolar - cobre - Isol. XLPE - 0,6/1kV - ref. Prysmian Voltalene Ecolene - 70 mm² - Azul claro | M
Cabo Unipolar - cobre - Isol. XLPE - 0,6/1kV - ref. Prysmian Voltalene Ecolene - 70 mm² - Branco | M
Cabo Unipolar - cobre - Isol. XLPE - 0,6/1kV - ref. Prysmian Voltalene Ecolene - 70 mm² - Preto | M
Cabo Unipolar - cobre - Isol. XLPE - 0,6/1kV - ref. Prysmian Voltalene Ecolene - 70 mm² - Vermelho | M
Cabo Unipolar - cobre - Isol. XLPE - 0,6/1kV - ref. Prysmian Voltalene Ecolene - 95 mm² - Verde-amarelo | M
Cabo Unipolar - cobre - Isol.PVC - 450/750V - ref. Pirastic Ecoplus BWF Flexível - 6 mm² - Preto | M
Cabo Unipolar - cobre - Isol.PVC - 450/750V - ref. Pirastic Ecoplus BWF Flexível - 6 mm² - Verde-amarelo | M
Cabo Unipolar - cobre - Isol.PVC - 450/750V - ref. Pirastic Ecoplus BWF Flexível - 6 mm² - Vermelho | M
Caixa de passagem - embutir - PVC - 15x15cm | UN
Eletroduto PVC flexível - Eletroduto leve - 3/4" - Piso | M
Eletrocalha furada tipo U pré-galv. quen - Eletrocalha perfurada tipo U - 400x100mm chapa 16 | M
Eletrocalha furada tipo U pré-galv. quen - Eletrocalha perfurada tipo U - 150x100mm chapa 18 | M
Eletrocalha furada tipo U pré-galv. quen - Suporte vertical - 120x160mm | UN
Dispositivo de Proteção - Disjuntor bipolar termomagnético - 220 V/127 V - DIN - Curva C - 32 A - 5 kA | UN
Dispositivo de Proteção - Disjuntor tripolar termomagnético - 380 V/220 V - DIN - Curva C - 20 A - 4.5 kA | UN
Dispositivo de Proteção - Disjuntor Tripolar Termomagnético - norma DIN - Curva C - 16 A - 4,5 kA | UN
Dispositivo de Proteção - Disjuntor tripolar termomagnético caixa moldada - 380/415 V - 800 A - 50 kA | UN
Lâmpadas Led - Fita Led 24V - ALL LIGHT 24V PRO 8W/m | M
Eletrocalha Aramada - Eletrocalha Aramada Ac Ge - 100x105mm | M
Luminária e acessórios - Luminária Led Sobrepor - Ledvance Livin 32W | UN
Luminária e acessórios - Luminária Led Sobrepor - Ledvance Livin 18W | UN
Eletroduto PVC flexível - Eletroduto pesado - 1.1/2" - Forro | M
Luminária e acessórios - Luminária Led Sobrepor - Ledvance Livin 24W | UN
Lâmpadas Led - Par 30 - 11W | UN
Luminária e acessórios - Fonte automática - ULTRAFINA 24V DE 48W - STELLA | UN
Eletrocalha furada tipo U pré-galv. quen - Terminal - 400x100mm chapa 16 | UN
Lâmpadas Led - Hermética - 2x18W | UN
Luminária e acessórios - Luminária Led Sobrepor - Ledvance Panel 40W - 6500K | UN
Eletrocalha furada tipo U pré-galv. quen - Suporte vertical - 120x233mm | UN
Eletroduto PVC flexível - Eletroduto pesado - 2" - Piso | M
Eletroduto PVC flexível - Eletroduto leve - 1" - Forro | M
Cabeamento estruturado - óptico - Cabo ótico - interna - 1 | M
Eletrocalha lisa tipo C pré-galv. quente - Eletrocalha lisa tipo C - 100x100mm chapa 18 | M
Eletroduto PVC flexível - Eletroduto leve - 1" - Piso | M
Cabos Telefônicos - CCI - 50 - CCI - 50 - 2 | M
Cabeamento estruturado - óptico - Cabo ótico - interna - 1 | M
Eletroduto PVC flexível - Eletroduto pesado - 1.1/2" | M
Eletroduto PVC flexível - Eletroduto pesado - 4" - Forro | M
Eletroduto PVC flexível - Eletroduto pesado - 2" | M
Eletroduto metálico rígido leve - Eletroduto galvanizado, vara 3,0m - 1.1/2" | M
Dispositivo Telefônico - embutir - Tomada - Tomada RJ11 | UN
Dispositivo de Proteção - Disjuntor bipolar termomagnético - 380 V/220 V - DIN - Curva B - 16 A - 4.5 kA | UN
Dispositivo de Proteção - Disjuntor Unipolar Termomagnético - norma DIN - Curva C - 20 A - 3 kA | UN
Caixa de passagem - embutir - Aço pintada - ref Lukbox - 100x100x80 mm | UN
Dispositivo de Comando - Contator com bobina 127V - Unipolar - NA+NF | UN
Dispositivo de Proteção - Disjuntor bipolar termomagnético - 380 V/220 V - DIN - Curva C - 20 A - 4.5 kA | UN
Dispositivo de Proteção - Disjuntor Tripolar Termomagnético - norma DIN - Curva C - 32 A - 3 kA | UN
Lâmpadas Led - Luminária Pública - Lâmpada 150W | UN
Eletrocalha furada tipo U pré-galv. quen - T horizontal 90° - 400x100mm chapa 16 | UN
Acessórios para telefonia - Bloco terminal BLI - BLI-10 | UN
Dispositivo de Proteção - Disjuntor Unipolar Termomagnético - norma DIN - Curva C - 25 A - 3 kA | UN
Dispositivo de Proteção - Disjuntor bipolar termomagnético - 380 V/220 V - DIN - Curva C - 32 A - 4.5 kA | UN
Quadro distrib. chapa pintada - sobrepor - Barr. trif., disj. geral, - DIN - Ref. Moratori - Cap. 70 disj. unip. - In barr. 225 A | UN
Rack - Aberto padrão - 19" - 16U | UN
.S.O.S TELEFONIA - PABX - Para Quadro de distribuição e com 8 ramais analógicos - modelo de acordo com cliente | UN
Dispositivo de Proteção - Disjuntor Tripolar Termomagnético - norma DIN - Curva C - 125A - 10 kA | UN
Dispositivo de Proteção - Disjuntor Tripolar Termomagnético - norma DIN - Curva C - 90A - 10 kA | UN
Dispositivo de Proteção - Disjuntor tripolar termomagnético caixa moldada - 380/415 V - 1600 A - 50 kA | UN
Transformador - Transformador - Transformador de corrente 1600/5A | UN
Transformador - Transformador - Transformador de corrente 800/5A | UN
Quadro distrib. plástico - sobrepor - Barr. bif., - DIN - Ref. Hager - Cap. 12 disj. unip. - In Pente 63A | UN
Acessórios uso geral - Outros - Barramento para 800A | UN
Cabo Unipolar - cobre - Isol. XLPE - 0,6/1kV - ref. Prysmian Voltalene Ecolene - 240 mm² - Azul claro | M
Cabo Unipolar - cobre - Isol. XLPE - 0,6/1kV - ref. Prysmian Voltalene Ecolene - 240 mm² - Branco | M
Cabo Unipolar - cobre - Isol. XLPE - 0,6/1kV - ref. Prysmian Voltalene Ecolene - 240 mm² - Preto | M
Cabo Unipolar - cobre - Isol. XLPE - 0,6/1kV - ref. Prysmian Voltalene Ecolene - 240 mm² - Vermelho | M
Cabo Unipolar - cobre - Isol. XLPE - 0,6/1kV - ref. Prysmian Voltalene Ecolene - 120 mm² - Verde-amarelo | M
Cabo Unipolar - cobre - Isol. XLPE - 0,6/1kV - ref. Prysmian Voltalene Ecolene - 120 mm² - Azul claro | M
Cabo Unipolar - cobre - Isol. XLPE - 0,6/1kV - ref. Prysmian Voltalene Ecolene - 120 mm² - Branco | M
Cabo Unipolar - cobre - Isol. XLPE - 0,6/1kV - ref. Prysmian Voltalene Ecolene - 120 mm² - Preto | M
Cabo Unipolar - cobre - Isol. XLPE - 0,6/1kV - ref. Prysmian Voltalene Ecolene - 120 mm² - Vermelho | M
Cabo Unipolar - cobre - Isol. XLPE - 0,6/1kV - ref. Prysmian Voltalene Ecolene - 70 mm² - Verde-amarelo | M
Cabo Unipolar - cobre - Isol. XLPE - 0,6/1kV - ref. Prysmian Voltalene Ecolene - 50 mm² - Azul claro | M
Canaleta de Concreto - Pré moldada - 300x300mm | M
Canaleta de Concreto - Pré moldada - 400x400mm | M
Eletroduto metálico rígido pesado - Eletroduto galvanizado - 4" | M
Eletroduto PVC flexível - Eletroduto pesado - 4" | M
Dispositivo de Proteção - Disjuntor tripolar termomagnético caixa moldada - 380/415 V - 50 A - 18 kA | UN
Dispositivo de Proteção - Disjuntor tripolar termomagnético caixa moldada - 380/415 V - 500 A - 65 kA | UN
Dispositivo de Proteção - Disjuntor tripolar termomagnético caixa moldada - 380/415 V - 63 A - 18 kA | UN
Dispositivo de Proteção - Disjuntor tripolar termomagnético caixa moldada - 380/415 V - 100 A - 18 kA | UN
Dispositivo de Proteção - Disjuntor tripolar termomagnético caixa moldada - 380/415 V - 125 A - 18 kA | UN
Dispositivo de Proteção - Disjuntor tripolar termomagnético caixa moldada - 380/415 V - 20 A - 18 kA | UN
Dispositivo de Proteção - Disjuntor tripolar termomagnético caixa moldada - 380/415 V - 80 A - 18 kA | UN
Dispositivo de Proteção - Disjuntor tripolar termomagnético caixa moldada - 380/415 V - 800 A - 65 kA | UN
Caixa de passagem - sobrepor - Aço pintada - ref Lukbox - 400x400x150 mm | UN
Dispositivo de Proteção - Disjuntor Tripolar Termomagnético - norma DIN - Curva C - 32 A - 4,5 kA | UN
Acessórios uso geral - Outros - Multimedidor de grandezas elétricas para painel | UN
- COMPOSIÇÃO PRÓPRIA - UNIDADES - PAINEL MODULAR -800x600x350mm | UN
Dispositivo de Proteção - Disjuntor Unipolar Termomagnético - norma DIN - Curva C - 10 A - 3 kA | UN
Eletrocalha furada tipo U pré-galv. quen - Curva horizontal 90° - 200x100mm chapa 18 | UN
Quadro distrib. chapa pintada - sobrepor - Barr. trif., disj. geral, - DIN - Ref. Moratori - Cap. 24 disj. unip. - In barr. 150 A | UN
Dispositivo de Proteção - Interruptor bipolar DR - fase/neutro - In 30mA - DIN - 40 A | UN
Dispositivo de Proteção - Interruptor bipolar DR - fase/neutro - In 30mA - DIN - 100 A | UN
Dispositivo de Proteção - Disjuntor tripolar termomagnético caixa moldada - 380/415 V - 160 A - 18 kA | UN
Dispositivo Elétrico - sobrepor - Tomada de sobrepor - Tomada blindada 3P+T - 200A | UN
Dispositivo Elétrico - sobrepor - Tomada de sobrepor - Tomada blindada 3P+T - 125A | UN
Dispositivo Elétrico - sobrepor - Tomada de sobrepor - Tomada blindada 3P+T - 63A | UN
Dispositivo Elétrico - sobrepor - Tampa metálica p/ condulete - Tomada hexagonal - NBR 14136 - 2P+T 10A | UN
Acessórios para telefonia - Canaleta de montagem - 1 módulo BLI-10 | UN
Quadro p/ telefonia - Caixa distribuição geral p/ telefonia - Nº 4 - A=60, L=60, P=12 - cm | UN
Eletrocalha lisa tipo C pré-galv. quente - Suporte vertical - 120x146mm | UN
Eletrocalha lisa tipo C pré-galv. quente - Tala plana perfurada - 100mm | UN
Eletrocalha furada tipo U pré-galv. quen - Curva vertical interna 90° - 200x100mm chapa 18 | UN
Eletrocalha furada tipo U pré-galv. quen - Curva vertical externa 90° - 200x100mm chapa 18 | UN
Eletrocalha furada tipo U pré-galv. quen - Curva vertical externa 90° - 100x100mm chapa 18 | UN
Cabo - Cabo isolado 0,6 a 1kV EPR - 50mm | M
Acessórios p/ eletrodutos - Condulete alum. encaixe tipo X - 1" sem tampa | UN
- Tomadas e Interruptores - Interruptores - Interruptor simples - 2 módulos | UN
- Tomadas e Interruptores - Interruptores - Interruptor simples - 3 módulos | UN
.S.O.S CAIXA DE PASSAGEM - EMBUTIR NO PISO - Alvenaria - 30x30x70 cm | UN
- Luminárias LED - Refletores - 100W | UN
Cabo Unipolar - cobre - Isol.PVC - 450/750V - 1.5 mm² - Amarelo | M
Cabo Unipolar - cobre - Isol.PVC - 450/750V - 1.5 mm² - Azul claro | M
Cabo Unipolar - cobre - Isol.PVC - 450/750V - 1.5 mm² - Branco | M
Cabo Unipolar - cobre - Isol.PVC - 450/750V - 1.5 mm² - Preto | M
Cabo Unipolar - cobre - Isol.PVC - 450/750V - 1.5 mm² - Verde-amarelo | M
Cabo Unipolar - cobre - Isol.PVC - 450/750V - 10 mm² - Azul claro | M
Cabo Unipolar - cobre - Isol.PVC - 450/750V - 10 mm² - Branco | M
Cabo Unipolar - cobre - Isol.PVC - 450/750V - 10 mm² - Preto | M
Cabo Unipolar - cobre - Isol.PVC - 450/750V - 10 mm² - Vermelho | M
Cabo Unipolar - cobre - Isol.PVC - 450/750V - 2.5 mm² - Amarelo | M
Cabo Unipolar - cobre - Isol.PVC - 450/750V - 2.5 mm² - Azul claro | M
Cabo Unipolar - cobre - Isol.PVC - 450/750V - 2.5 mm² - Branco | M
Cabo Unipolar - cobre - Isol.PVC - 450/750V - 2.5 mm² - Preto | M
Cabo Unipolar - cobre - Isol.PVC - 450/750V - 2.5 mm² - Verde-amarelo | M
Cabo Unipolar - cobre - Isol.PVC - 450/750V - 4 mm² - Azul claro | M
Cabo Unipolar - cobre - Isol.PVC - 450/750V - 4 mm² - Branco | M
Cabo Unipolar - cobre - Isol.PVC - 450/750V - 4 mm² - Preto | M
Cabo Unipolar - cobre - Isol.PVC - 450/750V - 4 mm² - Verde-amarelo | M
Cabo Unipolar - cobre - Isol.PVC - 450/750V - 4 mm² - Vermelho | M
Cabo Unipolar - cobre - Isol.PVC - 450/750V - 6 mm² - Azul claro | M
Cabo Unipolar - cobre - Isol.PVC - 450/750V - 6 mm² - Branco | M
Cabo Unipolar - cobre - Isol.PVC - 450/750V - 6 mm² - Preto | M
Cabo Unipolar - cobre - Isol.PVC - 450/750V - 6 mm² - Verde-amarelo | M
Cabo Unipolar - cobre - Isol.PVC - 450/750V - 6 mm² - Vermelho | M
Dispositivo de Comando - Relé fotoelétrico - 220V - 1000W c/ fotocélula | UN
Dispositivo de Proteção - Disjuntor bipolar termomagnético - 380 V/220 V - DIN - Curva B - 10 A - 4.5 kA | UN
Dispositivo de Proteção - Disjuntor bipolar termomagnético - 380 V/220 V - DIN - Curva C - 50 A - 4.5 kA | UN
Dispositivo de Proteção - Disjuntor tripolar termomagnético - 220 V/127 V - DIN - Curva C - 40 A - 5 kA | UN
Dispositivo de Proteção - Disjuntor tripolar termomagnético - 380 V/220 V - DIN - Curva C - 40 A - 4.5 kA | UN
Eletroduto PVC flexível - Eletroduto pesado - 1.1/2" - Parede | M
Lâmpadas Led - Luminária Pública - Lâmpada 100W | UN
Poste - Cônico duplo em Aço Galvanizado - 9 metros | UN
Poste - Cônico em Aço Galvanizado - 9 metros | UN
Poste - Suporte - Suporte para 4 lumináriais tipo pétala | UN
- Luminárias LED - Iluminação pública - Poste de concreto 4 pétals | UN
Cabo - Cabo isolado 0,6 a 1kV EPR - 2,5mm | M
Quadro distrib. chapa pintada - embutir - Barr. trif., disj geral, compacto - DIN - Ref. Moratori - Cap. 24 disj. unip. - In barr. 100 A | UN
Quadro distrib. chapa pintada - embutir - Sem barr. - DIN - Ref. Cemar - Cap. 16 disj. unip. | UN
Quadro distrib. chapa pintada - embutir - Sem barr. - DIN - Ref. Cemar - Cap. 8 disj. unip. | UN
Quadro distrib. plástico - embutir - Barr. bif., - DIN - Ref. Hager - Cap. 12 disj. unip. - In Pente 100A | UN
Cabo Unipolar - cobre - Isol.PVC - 450/750V - 4 mm² - Amarelo | M
Cabo Unipolar - cobre - Isol.PVC - 450/750V - 1.5 mm² - Vermelho | M
Cabo Unipolar - cobre - Isol.PVC - 450/750V - 2.5 mm² - Vermelho | M
Cabo Unipolar - cobre - Isol.PVC - 450/750V - 25 mm² - Azul claro | M
Cabo Unipolar - cobre - Isol.PVC - 450/750V - 25 mm² - Branco | M
Cabo Unipolar - cobre - Isol.PVC - 450/750V - 25 mm² - Preto | M
Cabo Unipolar - cobre - Isol.PVC - 450/750V - 25 mm² - Vermelho | M
Eletroduto PVC flexível - Eletroduto pesado - 3" - Piso | M
Dispositivo de Proteção - Disjuntor tripolar termomagnético - 380 V/220 V - DIN - Curva C - 70 A - 4.5 kA | UN
Quadro distrib. chapa pintada - embutir - Sem barr. - DIN - Ref. Moratori - Cap. 16 disj. unip. | UN
Quadro distrib. chapa pintada - embutir - Barr. trif., disj geral, compacto - DIN - Ref. Moratori - Cap. 48 disj. unip. - In barr. 100 A | UN
Quadro distrib. chapa pintada - embutir - Sem barr. - DIN - Ref. Moratori - Cap. 4 disj. unip. | UN
Cabo Unipolar - cobre - Isol.PVC - 450/750V - 16 mm² - Verde-amarelo | M
- Tomadas e Interruptores - Interruptores - Interruptor simples - 1 módulo | UN
Bomba Hidráulica - Recalque - Schneider - Recalque - BC-92 S/T 1C 3/4CV R119 | UN
Metais - Hidrômetro individual - 1,5 m³/h - 3/4" | UN
Aço carbono - Bucha de redução concêntricas - 1 1/4"-1" | UN
Metais - Registro esfera VS compacto soldável PVC - 25 mm | UN
Metais - Registro esfera VS compacto soldável PVC - 32 mm | UN
Metais - Registro esfera VS compacto soldável PVC - 40 mm | UN
Metais - Registro esfera VS compacto soldável PVC - 50 mm | UN
PVC rígido soldável - Tubos - 25 mm | M
PVC rígido soldável - Tubos - 32 mm | M
PVC rígido soldável - Tubos - 40 mm | M
PVC rígido soldável - Tubos - 50 mm | M
Metais - Registro de gaveta bruto ABNT - 3/4" | UN
Metais - Registro de pressão c/ canopla cromada - 3/4" | UN
PVC Acessórios - Engate flexível cobre cromado com canopla - 1/2 - 30cm | UN
PVC Acessórios - Engate flexível plástico - 1/2 - 30cm | UN
PVC rígido soldável - Adapt sold.curto c/bolsa-rosca p registro - 25 mm - 3/4" | UN
PVC rígido soldável - Adapt sold. c/ flange livre p/ cx. d´água - 50 mm- 1.1/2" | UN
PVC rígido soldável - Adapt sold.curto c/bolsa-rosca p registro - 32 mm - 1" | UN
PVC rígido soldável - Adapt sold.curto c/bolsa-rosca p registro - 40 mm - 1.1/4" | UN
PVC rígido soldável - Adapt sold c/ flange fixo p cx. d´água - 40 mm - 1.1/4" | UN
Cabo Unipolar - cobre - Isol. XLPE - 0,6/1kV - ref. Prysmian Voltalene Ecolene - 95 mm² - Azul claro | M
Cabo Unipolar - cobre - Isol. XLPE - 0,6/1kV - ref. Prysmian Voltalene Ecolene - 95 mm² - Branco | M
Cabo Unipolar - cobre - Isol. XLPE - 0,6/1kV - ref. Prysmian Voltalene Ecolene - 95 mm² - Preto | M
Cabo Unipolar - cobre - Isol. XLPE - 0,6/1kV - ref. Prysmian Voltalene Ecolene - 95 mm² - Vermelho | M
Cabo Unipolar - cobre - Isol. XLPE - 0,6/1kV - ref. Prysmian Voltalene Ecolene - 50 mm² - Verde-amarelo | M
Dispositivo de Proteção - Disjuntor tripolar termomagnético caixa moldada - 380/415 V - 700 A - 50 kA | UN
PVC Esgoto - Tubo rígido c/ ponta lisa - 50 mm - 2" | M
PVC Esgoto - Tubo rígido c/ ponta lisa - 75 mm - 3" | M
PVC Esgoto - Joelho 45 - 50 mm | UN
PVC Esgoto - Joelho 90 - 50 mm | UN
PVC Esgoto - Luva simples - 50 mm | UN
PVC Esgoto - Tê sanitário - 50 mm - 50 mm | UN
PVC Esgoto - Junção simples - 50 mm - 50 mm | UN
PVC Esgoto - Terminal de ventilação - 50 mm | UN
PVC Esgoto - Luva simples - 75 mm | UN
PVC Esgoto - Joelho 45 - 75 mm | UN
PVC Esgoto - Tê sanitário - 100 mm - 50 mm | UN
PVC Esgoto - Joelho 90 - 75 mm | UN
PVC Esgoto - Junção simples - 75 mm - 50 mm | UN
PVC Esgoto - Terminal de ventilação - 75 mm | UN
PVC Esgoto - Tê sanitário - 100 mm - 75 mm | UN
PVC Esgoto - Redução excêntrica - 75 mm - 50 mm | UN
PVC Esgoto - Tê sanitário - 75 mm - 50 mm | UN
PVC Esgoto - Tubo rígido c/ ponta lisa - 200 mm - 8" | M
PVC Esgoto - Tubo rígido c/ ponta lisa - 100 mm - 4" | M
PVC Esgoto - Tubo rígido c/ ponta lisa - 40 mm | M
PVC Esgoto - Luva - 40 mm | UN
PVC Esgoto - Luva simples - 100 mm | UN
PVC Esgoto - Joelho 45 - 40 mm | UN
PVC Esgoto - Joelho 90 - 40 mm | UN
PVC Acessórios - Caixa sifonada - 150x150x50R | UN
PVC Esgoto - Junção simples - 100 mm - 50 mm | UN
PVC Esgoto - Joelho 90 - 100 mm | UN
Caixas de Passagem - Caixa de inspeção esgoto simples - CE- 60x60 cm | UN
PVC Esgoto - Junção simples - 100 mm- 100 mm | UN
PVC Esgoto - Luva simples - 200 mm | UN
PVC Esgoto - Joelho 45 - 100 mm | UN
PVC Esgoto - Curva 90 curta - 40 mm | UN
PVC Esgoto - Curva 90 curta - 50 mm | UN
Caixas de Passagem - Caixa de inspeção esgoto simples - CE- 80 x 80 cm | UN
PVC Esgoto - Junção simples - 100 mm - 75 mm | UN
PVC Esgoto - Junção simples - 40 mm x 40 mm | UN
PVC Esgoto - Tubo rígido c/ ponta lisa - 150 mm - 6" | M
Calha metálica - Calha retangular - 300 mm x 300 mm - DU 100 | M
Calha metálica - Calha retangular - 200 mm x 100 mm - D50 | M
PVC Esgoto - Luva simples - 150 mm | UN
PVC Esgoto - Joelho 90 - 150 mm | UN
Caixas de Passagem - Caixa de areia pluvial sem grelha - CA- 60x60cm | UN
PVC Esgoto - Terminal de ventilação - 100 mm | UN
PVC Acessórios - Ralo abacaxi - 100mm | UN
PVC Acessórios - Ralo abacaxi - 150mm | UN
PVC Esgoto - Junção simples - 150 mm - 100 mm | UN
PVC Esgoto - Tê sanitário - 100 mm - 100 mm | UN
PVC Esgoto - Curva 90 longa - 100 mm | UN
PVC Esgoto - Joelho 45 - 150 mm | UN
PVC Esgoto - Curva 90 longa - 150 mm | UN
Aparelho - Torneira de Jardim - 25 mm x 1/2" | UN
PVC rígido soldável - Curva 90 soldável - 25 mm | UN
PVC soldável azul c/ bucha latão - Joelho de redução 90º soldável com bucha de latão - 25 mm- 1/2" | UN
PVC rígido soldável - Luva de redução soldável - 32 mm - 25 mm | UN
PVC rígido soldável - Tê 90 soldável - 32 mm | UN
PVC rígido soldável - Curva 90 soldável - 32 mm | UN
PVC rígido soldável - Joelho 45 soldável - 32 mm | UN
PVC rígido soldável - Tê de redução 90 soldável - 32 mm - 25 mm | UN
PVC rígido soldável - Joelho 45 soldável - 25 mm | UN
Ferro maleável classe 10 - Tubo de aço galvanizado - 65 mm - 2.1/2" | M
Ferro maleável classe 10 - Tubo de aço galvanizado - 25 mm - 1" | M
Incêndio - Iluminação de emergência - Autônoma 30 LED's 100 lúmens | UN
Incêndio - Iluminação de emergência - Autônoma 30 LED's 80 lúmens | UN
Incêndio - Alarme de incêndio - Central de Alarme e Detecção | UN
Incêndio - Extintor portátil - Extintor PQS 6kg ABC | UN
Incêndio - Alarme de incêndio - Avisador Sonoro | UN
Incêndio - Alarme de incêndio - Quadro Metálico de Comando de Bombas | UN
Incêndio - Alarme de incêndio - Acionador de bomba convencional com botão liga/desliga | UN
Incêndio - Alarme de incêndio - Acionador manual de alarme de incêndio c/ sirene endereçável | UN
Incêndio - Sinalização de emergência - Placa fotoluminescente rota de fuga seta para cima de PVC 24x12cm | UN
Incêndio - Sinalização de emergência - Placa fotoluminescente rota de fuga seta para direita de PVC 24x12cm | UN
Incêndio - Sinalização de emergência - Placa fotoluminescente saída seta para esquerda de PVC 24x12cm | UN
Incêndio - Sinalização de emergência - Placa fotoluminescente saída de PVC 24x12cm | UN
Incêndio - Sinalização de emergência - Placa fotoluminescente extintor de PVC 15x15cm | UN
Incêndio - Sinalização de emergência - Placa fotoluminescente alarme de incêndio de PVC 15x20cm | UN
Incêndio - Sinalização de emergência - Placa fotoluminescente bomba de incêndio de PVC 15x20cm | UN
Incêndio - Sinalização de emergência - Placa fotoluminescente sirene de PVC 20x20cm | UN
Incêndio - Sinalização de emergência - Placa fotoluminescente central de alarme de detecção de PVC 24 x 12cm | UN
Ferro maleável classe 10 - Cotovelo 90 - 2.1/2" | UN
Ferro maleável classe 10 - Niple duplo - 2.1/2" | UN
Ferro maleável classe 10 - Niple duplo - 1" | UN
Ferro maleável classe 10 - União ass. de ferro conico macho-fêmea - 2.1/2" | UN
Metais - Registro bruto de gaveta industrial - 2.1/2" | UN
Ferro maleável classe 10 - Tê - 1" | UN
Incêndio - Caixa para abrigo de mangueiras - 75 x 45 x 17 cm | UN
Metais - Registro bruto de gaveta industrial - 1" | UN
Ferro maleável classe 10 - Tê - 2.1/2" | UN
Ferro maleável classe 10 - Cotovelo 90 - 1" | UN
Ferro maleável classe 10 - Tê de redução - 2.1/2" x 1" | UN
Incêndio - Sinalização de emergência - Placa fotoluminescente hidrante de PVC 15x15cm | UN
Metais - Pressostato - 3/4" | UN
Metais - Válvula de retenção vertical - 2.1/2" | UN
Bomba Hidráulica - Incêndio - WDM Pumps Brasil - HE 3 I - 7,5 CV - R191 | UN
Bomba Jockey - Bomba schneider - BT4-05 79mm - 1/2CV | UN
Ferro maleável classe 10 - Luva macho - fêmea - 1" | UN
Metais - Manômetro - 3/4" | UN
Aço carbono - Redução concêntricas - 1"-3/4" | UN
Metais - Válvula de Esfera - 3/4" | UN
Metais - Válvula de retenção horiz c/ portinhola - 2.1/2" | UN
Metais - Válvula de retenção vertical - 1" | UN
Metais - Vaso de Expansão - Vaso de Expansão 18L | UN
Incêndio - Tampão de ferro fundido para passeio com inscrição "hidrante" com telar - 70x60 - cm | UN
Ferro maleável classe 10 - Bucha de redução - 2.1/2" x 1" | UN
Ferro maleável classe 10 - Curva macho - fêmea - 2.1/2" | UN
Incêndio - Extintor portátil - Extintor PQS 6kg ABC | UN
Cobre - Tubos de cobre - 15 mm | M
Cobre - Tubos de cobre - 22 mm | M
Cobre - Cotovelo bolsa - bolsa - 15 mm | UN
Cobre - Curva 45 bolsa - bolsa - 15 mm | UN
Cobre - Tê c/ redução central - 22 mm x 15 mm x 22 mm | UN
Cobre - Bucha de redução ponta-bolsa - 22 mm x 15 mm | UN
Cobre - Cotovelo bolsa - bolsa - 22 mm | UN
Cobre - Cotovelo bolsa x bolsa c/ rosca interna - 15 mm x 1/2" | UN
Gás - Registro rápido - 1/2" x terminal Ø 11,80mm - para mangueira 3/8 | UN
Cobre - Curva 45 bolsa - bolsa - 22 mm | UN
Cobre - Tê bolsa x bolsa x bolsa - 22 mm | UN
Cobre - Tê bolsaXbolsaXbolsa - 22 mm | UN
Gás - Regulador de alta pressão GLP c/ segurança OPSO - Regulagem externa - 3/4" NPT f x 3/4" NPT f | UN
Metais - Registro de gaveta bruto ABNT - 1/2" | UN
Cobre - Conector bolsa - ponta - 15 mm x 1/2" | UN
Segmento de duto - Cabo PP Tetrapolar Isol.PVC - 0,6/1KV - #2.5 mm² | M
Segmento de duto - Cabo PP Tetrapolar Isol.PVC - 0,6/1KV - #4.0 mm² | M
Segmento de duto - Tubo de cobre flexível - 3/8" | M
Segmento de duto - Tubo de cobre flexível - 5/8" | M
Segmento de duto - Tubo de cobre flexível - 7/8" | M
Segmento de duto - Tubo de cobre flexível - 1/4" | M
Segmento de duto - Tubo de cobre flexível - 1/2" | M
PVC rígido soldável - Joelho 90º soldável - 25 mm | UN
Equipamentos Ar condicionado - Caixa de distribuição - Caixa de passagem com dreno - saída central | UN
PVC rígido soldável - Tê 90 soldável - 25 mm | UN
Equipamentos Ar condicionado - Evaporadora Teto/Piso - Evaporadora Split Piso Teto - Carrier - 42ZQVD48C5 - 48000 BTU/h - 6,0 kW | UN
Equipamentos Ar condicionado - Condensadora Split - Condensadora Piso-Teto - Gree - GULD60W1/NhA-S - B - 60.000 BTU/h | UN
Equipamentos Ar condicionado - Condensadora Split - Condensadora Piso-Teto - Gree - GULD56W1/NhA-S - 57.000 BTU/h | UN
Equipamentos Ar condicionado - Condensadora Split - Condensadora Split - Carrier - 38TVCD24515MC - 24000 BTU/h | UN
Equipamentos Ar condicionado - Condensadora Split - Condensadora Split - Gree - D6DNA2A - 12000 BTU/h - 3,51 kW | UN
Equipamentos Ar condicionado - Condensadora Split - Condensadora Split - Gree - D6DNA2A - 18000 BTU/h - 5,27 kW | UN
Equipamentos Ar condicionado - Condensadora Split - Condensadora Split - Gree - D6DNA2A - 27000 BTU/h - 7,91 kW | UN
Condutos Ar condicionado - Duto de alumínio - 4" | M
Condutos Ar condicionado - Duto de alumínio - 6" | M
Condutos Ar condicionado - Duto de alumínio - 5" | M
Condutos Ar condicionado - Duto Aço Galvanizado - 30cm | M
Equipamentos Ar condicionado - Exaustor - DF2 - Difusor - 4" | UN
Equipamentos Ar condicionado - Exaustor - Grelha Metálica Fixa - 4" | UN
Equipamentos Ar condicionado - Ventilador Maxx - Ventilador ACI 100 + Filbox Red 100 - G4+F8 - 275 m³/h | UN
Equipamentos Ar condicionado - Exaustor - DF2 - Difusor - 6" | UN
Equipamentos Ar condicionado - Exaustor - Exaustor Sonora 10 | UN
Equipamentos Ar condicionado - Exaustor - DF2 - Difusor - 5" | UN
Equipamentos Ar condicionado - Chaminé em Aço Galvanizado - Chapeu Circular com Aneis - 30Ø | UN
Equipamentos Ar condicionado - Coifa - Coifa de Centro com filtro Metálico Removível em Aço Inox 150x100 ANSI 304 | UN
Equipamentos Ar condicionado - Exaustor - Grelha Metálica Fixa - 5" | UN
Equipamentos Ar condicionado - Exaustor - Grelha Metálica Fixa - 6" | UN
Equipamentos Ar condicionado - Exaustor - Ventilador Helicocentrífugo Mixvent ¦ TD-4000/355 | UN
Equipamentos Ar condicionado - Ventilador Maxx - Ventilador ACI 125 + Filbox Red 125 - G4+F8 - 390 m³/h | UN
Equipamentos Ar condicionado - Ventilador Maxx - Ventilador ACI 150 + Filbox Red 150 - G4+F8 - 560 m³/h | UN
Segmento de duto - Tubo de cobre flexível - 3/4" | M
Segmento de duto - Tubo de cobre flexível - 1 1/8" | M
Segmento de duto - Tubo de cobre flexível - 1 5/8" | M
Segmento de duto - Tubo de cobre flexível - 1 3/8" | M
Segmento de duto - Tubo de cobre flexível - 1 1/2" | M
Segmento de duto - Tubo de cobre flexível - 1 1/4" | M
Segmento de duto - Tubo de cobre flexível - 1" | M
Equipamentos Ar condicionado - DAIKIN - Evaporadora DAIKIN - FXAQ63AVM | UN
Equipamentos Ar condicionado - Válvula de esfera - 3/8" | UN
Equipamentos Ar condicionado - Válvula de esfera - 5/8" | UN
Equipamentos Ar condicionado - Válvula de esfera - 1/2" | UN
Equipamentos Ar condicionado - Válvula de esfera - 1/4" | UN
Equipamentos Ar condicionado - DAIKIN - Evaporadora DAIKIN - FXAQ50AVM | UN
Equipamentos Ar condicionado - DAIKIN - Evaporadora DAIKIN - FXAQ40AVM | UN
Equipamentos Ar condicionado - Evaporadora Teto/Piso - Evaporadora Split Piso Teto - DAIKIN - FXHQ-140BMV - 59100 BTU/h | UN
Equipamentos Ar condicionado - Condensadora VRF - VRF - RXQ18TATL - 171000 BTU/h - 220V,60HZ - 15,4 kW | UN
Equipamentos Ar condicionado - Evaporadora Cassete 2 vias - 24200 BTU/h - 2,5 HP- DAIKIN - 220 V, 60 Hz - FXCQ63BVM | UN
Equipamentos Ar condicionado - Evaporadora Teto/Piso - Evaporadora Split Piso Teto - DAIKIN - FXHQ-100MAVE - 38200 BTU/h | UN
Equipamentos Ar condicionado - Evaporadora Teto/Piso - Evaporadora Split Piso Teto - DAIKIN - FXHQ-63MAVE - 24200 BTU/h | UN
Equipamentos Ar condicionado - Condensadora VRF - VRF - RXQ12TATL - 114000 BTU/h - 220V,60HZ - 8,82 kW | UN
Equipamentos Ar condicionado - Evaporadora Teto/Piso - Evaporadora Split Piso Teto - DAIKIN - FXHQ-125BMV - 48100 BTU/h | UN
Equipamentos Ar condicionado - Condensadora VRF - VRF - RXQ14TATL | UN
Equipamentos Ar condicionado - Condensadora VRF - VRF - RXQ16TATL - 154000 BTU/h - 220V,60HZ - 45 kW | UN
Equipamentos Ar condicionado - Condensadora VRF - VRF - RXQ20TATL - 191000 BTU/h - 220V,60HZ - 56 kW | UN
Equipamentos Ar condicionado - DAIKIN - Evaporadora DAIKIN - FXAQ32AVM | UN
PVC rígido soldável - Curva 90 soldável - 40 mm | UN
Metais - Válvula de retenção horiz c/ portinhola - 1.1/4" | UN
PVC misto soldável - Luva soldável c/ rosca - 25 mm -3/4" | UN
PVC rígido soldável - Torneira de bóia - 3/4" | UN
PVC rígido soldável - Tê 90 soldável - 40 mm | UN
PVC rígido soldável - Luva soldável - 32 mm | UN
PVC rígido soldável - Adapt sold c/ flange fixo p cx. d´água - 25 mm - 3/4" | UN
PVC rígido soldável - Adapt sold c/ flange fixo p cx. d´água - 32 mm - 1" | UN
PVC rígido soldável - União soldável - 25 mm | UN
PVC rígido soldável - União soldável - 32 mm | UN
PVC rígido soldável - União soldável - 40 mm | UN
PVC soldável azul c/ bucha latão - Tê red.90 sold c/ bucha latão B central - 25 mm -1/2" | UN
PVC rígido soldável - Curva 90 soldável - 50 mm | UN
PVC rígido soldável - Tê 90 soldável - 50 mm | UN
PVC rígido soldável - Bucha de redução sold. longa - 50 mm - 25 mm | UN
PVC rígido soldável - Luva soldável - 50 mm | UN
PVC rígido soldável - Tê de redução 90 soldável - 50 mm - 25 mm | UN
PVC rígido soldável - Bucha de redução sold. longa - 50 mm - 32 mm | UN
PVC soldável azul c/ bucha latão - Joelho 90º soldável com bucha de latão - 25 mm - 3/4" | UN
Bomba Hidráulica - Incêndio - WDM Pumps Brasil - QE 3 I - 10 CV - R191 | UN
Bomba Jockey - Bomba schneider - BC-92 S/T AV 150mm - 1.5CV | UN
Metais - Registro de gaveta bruto ABNT - 1" | UN
Ferro maleável classe 10 - Bucha de redução - 1.1/4" x 1" | UN
Ferro maleável classe 10 - Bucha de redução - 1" x 1/2" | UN
Ferro maleável classe 10 - Bucha de redução - 2.1/2" x 1.1/4" | UN
Ferro maleável classe 10 - Luva de redução - 1" x 1/2" | UN
Metais - Pressostato - 1" | UN
Metais - Manômetro - 1" | UN
Metais - Tanque de Pressão - Tanque de Pressão 25L | UN
Ferro maleável classe 10 - Adapt. p/ cx. d´agua de concreto 150 mm - 2.1/2" | UN
Cabo Unipolar - cobre - Isol.PVC - 450/750V - ref. Pirastic Ecoplus BWF Flexível - 4 mm² - Amarelo | M
Cabo Unipolar - cobre - Isol.PVC - 450/750V - ref. Pirastic Ecoplus BWF Flexível - 1.5 mm² - Branco | M
Dispositivo Elétrico - embutido - S/ placa - Tomada hexagonal - NBR 14136 - 2P+T 10A - Alta | UN
Dispositivo Elétrico - embutido - S/ placa - Tomada hexagonal - NBR 14136 - 3 - 2P+T 20A - Baixa | UN
Dispositivo de Proteção - Disjuntor bipolar termomagnético - 380 V/220 V - DIN - Curva C - 16 A - 4.5 kA | UN
Dispositivo de Proteção - Disjuntor tripolar termomagnético - 380 V/220 V - DIN - Curva C - 63 A - 4.5 kA | UN
Dispositivo de Proteção - Disjuntor unipolar termomagnético - 220 V/127 V - DIN - Curva C - 40 A - 5 kA | UN
Eletrocalha furada tipo U pré-galv. quen - Cruzeta 90° - 100x100mm chapa 18 | UN
Acessórios p/ eletrodutos - Caixa PVC octogonal - 4"x4" | UN
Cabo Unipolar - cobre - Isol. EPR - 0,6/1kV - 1.5 mm² - Amarelo | M
Cabo Unipolar - cobre - Isol. EPR - 0,6/1kV - 1.5 mm² - Azul claro | M
Cabo Unipolar - cobre - Isol. EPR - 0,6/1kV - 1.5 mm² - Branco | M
Cabo Unipolar - cobre - Isol. EPR - 0,6/1kV - 1.5 mm² - Preto | M
Cabo Unipolar - cobre - Isol. EPR - 0,6/1kV - 1.5 mm² - Verde-amarelo | M
Cabo Unipolar - cobre - Isol. EPR - 0,6/1kV - 2.5 mm² - Amarelo | M
Cabo Unipolar - cobre - Isol. EPR - 0,6/1kV - 2.5 mm² - Azul claro | M
Cabo Unipolar - cobre - Isol. EPR - 0,6/1kV - 2.5 mm² - Branco | M
Cabo Unipolar - cobre - Isol. EPR - 0,6/1kV - 2.5 mm² - Preto | M
Cabo Unipolar - cobre - Isol. EPR - 0,6/1kV - 2.5 mm² - Verde-amarelo | M
Cabo Unipolar - cobre - Isol. EPR - 0,6/1kV - 2.5 mm² - Vermelho | M
Dispositivo de Proteção - Disjuntor bipolar termomagnético - 380 V/220 V - DIN - Curva B - 20 A - 4.5 kA | UN
Dispositivo de Proteção - Disjuntor tripolar termomagnético - 380 V/220 V - DIN - Curva C - 100 A - 13 kA | UN
Quadro distrib. chapa pintada - embutir - Barr. trif., disj geral, compacto - DIN - Cap. 42 disj. unip. - In barr. 100 A | UN
.Soprano - Quadro de Distribuição ABS - Embutir - 36 polos DIN - cód. 05129.0036.11 | UN
Acessórios p/ eletrodutos - Condulete PVC 5 entradas - Condulete PVC 5 entradas | UN
Cabo Unipolar - cobre - Isol. EPR - 0,6/1kV - 4 mm² - Branco | M
Cabo Unipolar - cobre - Isol. EPR - 0,6/1kV - 4 mm² - Preto | M
Cabo Unipolar - cobre - Isol. EPR - 0,6/1kV - 4 mm² - Verde-amarelo | M
Dispositivo de Proteção - Disjuntor bipolar termomagnético - 380 V/220 V - DIN - Curva C - 25 A - 25 kA | UN
Dispositivo de Proteção - Disjuntor tripolar termomagnético - 380 V/220 V - DIN - Curva C - 63 A - 10 kA | UN
Dispositivo Elétrico - sobrepor - Tampa PVC p/ condulete - Interruptor 1 tecla simples | UN
Dispositivo Elétrico - embutido - S/ placa - Interruptor 1 tecla simples e tomada hexagonal - NBR14136 | UN
Dispositivo Elétrico - embutido - Placa 4x4" - Placa cega | UN
Eletroduto PVC encaixe - Eletroduto, vara 3,0m - 3/4" | M
Eletroduto PVC flexível - Eletroduto leve - 1" - Parede | M
Dispositivo de Proteção - Disjuntor Bipolar Termomagnético - norma DIN - Curva C - 16 A - 3 kA | UN
Dispositivo de Proteção - Disjuntor Bipolar Termomagnético - norma DIN - Curva C - 20 A - 3 kA | UN
Dispositivo de Proteção - Disjuntor Bipolar Termomagnético - norma DIN - Curva C - 32 A - 3 kA | UN
Dispositivo de Proteção - Disjuntor Tripolar Termomagnético - norma DIN - Curva C - 63 A - 6 kA | UN
Luminária e acessórios - Arandela - 40 W | UN
Cabo Unipolar - cobre - Isol. EPR - 0,6/1kV - 10 mm² - Azul claro | M
Cabo Unipolar - cobre - Isol. EPR - 0,6/1kV - 10 mm² - Branco | M
Cabo Unipolar - cobre - Isol. EPR - 0,6/1kV - 10 mm² - Preto | M
Cabo Unipolar - cobre - Isol. EPR - 0,6/1kV - 10 mm² - Verde-amarelo | M
Cabo Unipolar - cobre - Isol. EPR - 0,6/1kV - 10 mm² - Vermelho | M
Cabo Unipolar - cobre - Isol. EPR - 0,6/1kV - 16 mm² - Verde-amarelo | M
Cabo Unipolar - cobre - Isol. EPR - 0,6/1kV - 25 mm² - Azul claro | M
Cabo Unipolar - cobre - Isol. EPR - 0,6/1kV - 25 mm² - Branco | M
Cabo Unipolar - cobre - Isol. EPR - 0,6/1kV - 25 mm² - Preto | M
Cabo Unipolar - cobre - Isol. EPR - 0,6/1kV - 25 mm² - Vermelho | M
Cabo Unipolar - cobre - Isol. EPR - 0,6/1kV - 4 mm² - Azul claro | M
Cabo Unipolar - cobre - Isol. EPR - 0,6/1kV - 4 mm² - Vermelho | M
Cabo Unipolar - cobre - Isol. EPR - 0,6/1kV - 50 mm² - Azul claro | M
Cabo Unipolar - cobre - Isol. EPR - 0,6/1kV - 50 mm² - Branco | M
Cabo Unipolar - cobre - Isol. EPR - 0,6/1kV - 50 mm² - Preto | M
Cabo Unipolar - cobre - Isol. EPR - 0,6/1kV - 50 mm² - Vermelho | M
Cabo Unipolar - cobre - Isol. EPR - 0,6/1kV - 6 mm² - Azul claro | M
Cabo Unipolar - cobre - Isol. EPR - 0,6/1kV - 6 mm² - Branco | M
Cabo Unipolar - cobre - Isol. EPR - 0,6/1kV - 6 mm² - Preto | M
Cabo Unipolar - cobre - Isol. EPR - 0,6/1kV - 6 mm² - Verde-amarelo | M
Dispositivo de Proteção - Disjuntor Tripolar Termomagnético - norma DIN - Curva C - 50 A - 3 kA | UN
Dispositivo de Proteção - Disjuntor Tripolar Termomagnético - norma DIN - Curva C - 100A - 10 kA | UN
- COMPOSIÇÃO PRÓPRIA - UNIDADES - PAINEL MODULAR -600x400x200mm- FORNECIMENTO E INSTALAÇÃO. AF_10/2020 - COMPOSIÇÃO REFERENCIA CODIGO 101882 SINAPI 09/23 | UN
Cabo Unipolar - cobre - Isol. EPR - 0,6/1kV - 25 mm² - Verde-amarelo | M
Cabo - Cabo PP - Cabo PP 3x1.5mm | M
Cabo - Plugue - Plugue macho | UN
Acessórios p/ eletrodutos - Caixa PVC octogonal - 3x3" | UN
Acessórios Perfilados perfurados - Cruzeta - X - horizontal 90° - 38x38mm | UN
Quadro distrib. chapa pintada - sobrepor - Barr. trif., disj. geral, compacto - DIN - Cap. 30 disj. unip. - In barr. 100 A | UN
Dispositivo de Proteção - Disjuntor bipolar termomagnético - 220 V/127 V - DIN - Curva C - 16 A - 5 kA | UN
Cabo Unipolar - cobre - Isol. EPR - 0,6/1kV - 6 mm² - Vermelho | M
Dispositivo de Proteção - Disjuntor tripolar termomagnético - 220 V/127 V - DIN - Curva C - 50 A - 5 kA | UN
Dispositivo de Proteção - Interruptor tetrapolar DR - 3 fases/neutro - In 30mA - DIN - 63 A | UN
Quadro distrib. chapa pintada - sobrepor - Barr. trif., disj. geral, compacto - DIN - Ref. Moratori - Cap. 30 disj. unip. - In barr. 100 A | UN
Quadro distrib. chapa pintada - sobrepor - Barr. trif., disj. geral, - DIN - Ref. Moratori - Cap. 32 disj. unip.+Geral - In barr. 225 A | UN
Quadro distrib. chapa pintada - sobrepor - Barr. trif., disj. geral, compacto - DIN - Ref. Moratori - Cap. 42 disj. unip. - In barr. 100 A | UN
Eletrocalha furada tipo U pré-galv. quen - Curva horizontal 90° - 400x100mm chapa 16 | UN
Quadro distrib. chapa pintada - sobrepor - Barr. trif., disj. geral, compacto - DIN - Cap. 42 disj. unip. - In barr. 100 A | UN
Dispositivo de Proteção - Disjuntor Tripolar Termomagnético - norma DIN - Curva C - 50 A - 6 kA | UN
Dispositivo de Proteção - Disjuntor Tripolar Termomagnético - norma DIN - Curva C - 40 A - 4,5 kA | UN
Quadro distrib. chapa pintada - sobrepor - Barr. trif., disj. geral, - DIN - Cap. 50 disj. unip. - In barr. 225 A | UN
Dispositivo Elétrico - embutido - S/ placa - Tomada hexagonal - NBR 14136 - 2 - 2P+T 20A Baixa | UN
Dispositivo Elétrico - embutido - S/ placa - Tomada hexagonal - NBR 14136 - 2 - 2P+T 10A - Piso | UN
.Soprano - Quadro de Distribuição ABS - Sobrepor - 36 polos DIN - cód. 05129.2036.11 | UN
Quadro distrib. plástico - sobrepor - Sem barramento - DIN - Cap. 16 disj. unipol. | UN
Cabo Unipolar - cobre - Isol. EPR - 0,6/1kV - 16 mm² - Azul claro | M
Cabo Unipolar - cobre - Isol. EPR - 0,6/1kV - 16 mm² - Branco | M
Cabo Unipolar - cobre - Isol. EPR - 0,6/1kV - 16 mm² - Preto | M
Cabo Unipolar - cobre - Isol. EPR - 0,6/1kV - 16 mm² - Vermelho | M
Cabo Unipolar - cobre - Isol. EPR - 0,6/1kV - 50 mm² - Verde-amarelo | M
Cabo Unipolar - cobre - Isol. EPR - 0,6/1kV - 95 mm² - Azul claro | M
Cabo Unipolar - cobre - Isol. EPR - 0,6/1kV - 95 mm² - Branco | M
Cabo Unipolar - cobre - Isol. EPR - 0,6/1kV - 95 mm² - Preto | M
Cabo Unipolar - cobre - Isol. EPR - 0,6/1kV - 95 mm² - Vermelho | M
Cabo - Cabo isolado 0,6 a 1kV EPR - 120mm | M
Cabo Unipolar - cobre - Isol. EPR - 0,6/1kV - 120 mm² - Azul claro | M
Cabo Unipolar - cobre - Isol. EPR - 0,6/1kV - 120 mm² - Branco | M
Cabo Unipolar - cobre - Isol. EPR - 0,6/1kV - 120 mm² - Preto | M
Cabo Unipolar - cobre - Isol. EPR - 0,6/1kV - 120 mm² - Vermelho | M
Caixa de passagem - embutir - Alvenaria - 400x400x400mm | UN
- COMPOSIÇÃO PRÓPRIA - UNIDADES - PAINEL MODULAR -600x400x200mm | UN
Dispositivo de Proteção - Disjuntor tripolar termomagnético caixa moldada - 380/415 V - 40 A - 18 kA | UN
Acessórios Perfilados perfurados - Acessórios para Perfilados - Saída final para eletroduto | UN
Acessórios Perfilados perfurados - Acessórios para Perfilados - Saída lateral dupla | UN
.S.O.S CAIXAS - 80x80 - piso - CAIXA DE PASSAGEM EM ALVENARIA, DIM.: 80x80cm | UN
Transformador - Transformador - Transformador de corrente 600/5A | UN
Acessórios uso geral - Outros - Liquido prateador - 1L | UN
Acessórios uso geral - Outros - Trilho DIN | UN
Condutores de proteção - SPDA - Barra chata em alumínio - com furos - 7/8" x 1/8" | M
Aterramento - Caixa de inspeção - Cimento - Ø300x300mm | UN
Eletroduto metálico rígido leve - Eletroduto galvanizado - 1" | M
Aterramento - Barramento de equipotencialização - 11 terminais | UN
SPDA - Conector estrutural - Conector de medição em aço com 4 parafusos | UN
SPDA - Conectores duplo-clips - Conector Cabo-haste em latão estanhado | UN
Cabo Unipolar - cobre - Isol. EPR - 0,6/1kV - 35 mm² - Azul claro | M
Cabo Unipolar - cobre - Isol. EPR - 0,6/1kV - 35 mm² - Branco | M
Cabo Unipolar - cobre - Isol. EPR - 0,6/1kV - 35 mm² - Preto | M
Cabo Unipolar - cobre - Isol. EPR - 0,6/1kV - 35 mm² - Vermelho | M
Cabo Unipolar - cobre - Isol. EPR - 0,6/1kV - 35 mm² - Verde-amarelo | M
Cabo Unipolar - cobre - Isol. EPR - 0,6/1kV - 70 mm² - Azul claro | M
Cabo Unipolar - cobre - Isol. EPR - 0,6/1kV - 70 mm² - Branco | M
Cabo Unipolar - cobre - Isol. EPR - 0,6/1kV - 70 mm² - Preto | M
Cabo Unipolar - cobre - Isol. EPR - 0,6/1kV - 70 mm² - Vermelho | M
Dispositivo de Proteção - Interruptor tetrapolar DR - 3 fases/neutro - In 30mA - DIN - 40 A | UN
Dispositivo de Proteção - Disjuntor tripolar termomagnético - 380 V/220 V - DIN - Curva C - 25 A - 4.5 kA | UN
Quadro distrib. chapa pintada - sobrepor - Barr. trif., disj. geral, - DIN - Cap. 32 disj. unip. - In barr. 150 A | UN
Dispositivo de Proteção - Disjuntor bipolar termomagnético - 380 V/220 V - DIN - Curva C - 40 A - 4.5 kA | UN
Quadro distrib. chapa pintada - embutir - Sem barr. - DIN - Cap. 16 disj. unip. | UN
Quadro distrib. chapa pintada - sobrepor - Barr. trif., disj. geral, - DIN - Cap. 40 disj. unip. - In barr. 150 A | UN
Caixa de passagem - embutir - Aço pintada - ref Moratori - 150x150x75 mm | UN
Acessórios uso geral - Outros - Barramento para 400A | UN
Dispositivo de Proteção - Disjuntor tripolar termomagnético caixa moldada - 380/415 V - 400 A - 35 kA | UN
Transformador - Transformador - Transformador de corrente 400/5A | UN
Aterramento - Haste de aterramento - cobreada - 5/8" x 3,00m | UN
Intelbras - Equipamentos de Rede e Rack - Rack de Piso - 28U  19" x 570mm RPD 2857 | UN
Intelbras - Equipamentos de Rede e Rack - Rack de Piso - 32U  19” x 670mm RPD 3267 | UN
Intelbras - Equipamentos de Rede e Rack - Rack de Piso - 16U  19” x 570mm RPD 1657 | UN
Cabo Unipolar - cobre - Isol.PVC - 0,6/1kV - ref. Inbrac Polivinil Antichama - 1.5 mm² - Amarelo | M
Cabo Unipolar - cobre - Isol.PVC - 0,6/1kV - ref. Inbrac Polivinil Antichama - 1.5 mm² - Azul claro | M
Cabo Unipolar - cobre - Isol.PVC - 0,6/1kV - ref. Inbrac Polivinil Antichama - 1.5 mm² - Branco | M
Cabo Unipolar - cobre - Isol.PVC - 0,6/1kV - ref. Inbrac Polivinil Antichama - 1.5 mm² - Preto | M
Cabo Unipolar - cobre - Isol.PVC - 0,6/1kV - ref. Inbrac Polivinil Antichama - 10 mm² - Amarelo | M
Cabo Unipolar - cobre - Isol.PVC - 0,6/1kV - ref. Inbrac Polivinil Antichama - 10 mm² - Azul claro | M
Cabo Unipolar - cobre - Isol.PVC - 0,6/1kV - ref. Inbrac Polivinil Antichama - 10 mm² - Branco | M
Cabo Unipolar - cobre - Isol.PVC - 0,6/1kV - ref. Inbrac Polivinil Antichama - 10 mm² - Preto | M
Cabo Unipolar - cobre - Isol.PVC - 0,6/1kV - ref. Inbrac Polivinil Antichama - 10 mm² - Verde-amarelo | M
Cabo Unipolar - cobre - Isol.PVC - 0,6/1kV - ref. Inbrac Polivinil Antichama - 10 mm² - Vermelho | M
Cabo Unipolar - cobre - Isol.PVC - 0,6/1kV - ref. Inbrac Polivinil Antichama - 120 mm² - Azul claro | M
Cabo Unipolar - cobre - Isol.PVC - 0,6/1kV - ref. Inbrac Polivinil Antichama - 120 mm² - Branco | M
Cabo Unipolar - cobre - Isol.PVC - 0,6/1kV - ref. Inbrac Polivinil Antichama - 120 mm² - Preto | M
Cabo Unipolar - cobre - Isol.PVC - 0,6/1kV - ref. Inbrac Polivinil Antichama - 120 mm² - Vermelho | M
Cabo Unipolar - cobre - Isol.PVC - 0,6/1kV - ref. Inbrac Polivinil Antichama - 16 mm² - Amarelo | M
Cabo Unipolar - cobre - Isol.PVC - 0,6/1kV - ref. Inbrac Polivinil Antichama - 16 mm² - Azul claro | M
Cabo Unipolar - cobre - Isol.PVC - 0,6/1kV - ref. Inbrac Polivinil Antichama - 16 mm² - Branco | M
Cabo Unipolar - cobre - Isol.PVC - 0,6/1kV - ref. Inbrac Polivinil Antichama - 16 mm² - Preto | M
Cabo Unipolar - cobre - Isol.PVC - 0,6/1kV - ref. Inbrac Polivinil Antichama - 16 mm² - Verde-amarelo | M
Cabo Unipolar - cobre - Isol.PVC - 0,6/1kV - ref. Inbrac Polivinil Antichama - 16 mm² - Vermelho | M
Cabo Unipolar - cobre - Isol.PVC - 0,6/1kV - ref. Inbrac Polivinil Antichama - 2.5 mm² - Amarelo | M
Cabo Unipolar - cobre - Isol.PVC - 0,6/1kV - ref. Inbrac Polivinil Antichama - 2.5 mm² - Azul claro | M
Cabo Unipolar - cobre - Isol.PVC - 0,6/1kV - ref. Inbrac Polivinil Antichama - 2.5 mm² - Branco | M
Cabo Unipolar - cobre - Isol.PVC - 0,6/1kV - ref. Inbrac Polivinil Antichama - 2.5 mm² - Preto | M
Cabo Unipolar - cobre - Isol.PVC - 0,6/1kV - ref. Inbrac Polivinil Antichama - 2.5 mm² - Verde-amarelo | M
Cabo Unipolar - cobre - Isol.PVC - 0,6/1kV - ref. Inbrac Polivinil Antichama - 2.5 mm² - Vermelho | M
Cabo Unipolar - cobre - Isol.PVC - 0,6/1kV - ref. Inbrac Polivinil Antichama - 25 mm² - Branco | M
Cabo Unipolar - cobre - Isol.PVC - 0,6/1kV - ref. Inbrac Polivinil Antichama - 25 mm² - Preto | M
Cabo Unipolar - cobre - Isol.PVC - 0,6/1kV - ref. Inbrac Polivinil Antichama - 25 mm² - Verde-amarelo | M
Cabo Unipolar - cobre - Isol.PVC - 0,6/1kV - ref. Inbrac Polivinil Antichama - 25 mm² - Vermelho | M
Cabo Unipolar - cobre - Isol.PVC - 0,6/1kV - ref. Inbrac Polivinil Antichama - 35 mm² - Verde-amarelo | M
Cabo Unipolar - cobre - Isol.PVC - 0,6/1kV - ref. Inbrac Polivinil Antichama - 4 mm² - Amarelo | M
Cabo Unipolar - cobre - Isol.PVC - 0,6/1kV - ref. Inbrac Polivinil Antichama - 4 mm² - Azul claro | M
Cabo Unipolar - cobre - Isol.PVC - 0,6/1kV - ref. Inbrac Polivinil Antichama - 4 mm² - Branco | M
Cabo Unipolar - cobre - Isol.PVC - 0,6/1kV - ref. Inbrac Polivinil Antichama - 4 mm² - Preto | M
Cabo Unipolar - cobre - Isol.PVC - 0,6/1kV - ref. Inbrac Polivinil Antichama - 4 mm² - Verde-amarelo | M
Cabo Unipolar - cobre - Isol.PVC - 0,6/1kV - ref. Inbrac Polivinil Antichama - 4 mm² - Vermelho | M
Cabo Unipolar - cobre - Isol.PVC - 0,6/1kV - ref. Inbrac Polivinil Antichama - 50 mm² - Branco | M
Cabo Unipolar - cobre - Isol.PVC - 0,6/1kV - ref. Inbrac Polivinil Antichama - 50 mm² - Preto | M
Cabo Unipolar - cobre - Isol.PVC - 0,6/1kV - ref. Inbrac Polivinil Antichama - 50 mm² - Vermelho | M
Cabo Unipolar - cobre - Isol.PVC - 0,6/1kV - ref. Inbrac Polivinil Antichama - 6 mm² - Amarelo | M
Cabo Unipolar - cobre - Isol.PVC - 0,6/1kV - ref. Inbrac Polivinil Antichama - 6 mm² - Azul claro | M
Cabo Unipolar - cobre - Isol.PVC - 0,6/1kV - ref. Inbrac Polivinil Antichama - 6 mm² - Branco | M
Cabo Unipolar - cobre - Isol.PVC - 0,6/1kV - ref. Inbrac Polivinil Antichama - 6 mm² - Preto | M
Cabo Unipolar - cobre - Isol.PVC - 0,6/1kV - ref. Inbrac Polivinil Antichama - 6 mm² - Verde-amarelo | M
Cabo Unipolar - cobre - Isol.PVC - 0,6/1kV - ref. Inbrac Polivinil Antichama - 6 mm² - Vermelho | M
Cabo Unipolar - cobre - Isol.PVC - 0,6/1kV - ref. Inbrac Polivinil Antichama - 70 mm² - Branco | M
Cabo Unipolar - cobre - Isol.PVC - 0,6/1kV - ref. Inbrac Polivinil Antichama - 70 mm² - Preto | M
Cabo Unipolar - cobre - Isol.PVC - 0,6/1kV - ref. Inbrac Polivinil Antichama - 70 mm² - Verde-amarelo | M
Cabo Unipolar - cobre - Isol.PVC - 0,6/1kV - ref. Inbrac Polivinil Antichama - 70 mm² - Vermelho | M
Caixa de passagem - embutir - Aço pintada - ref Lukbox - 300x300x120 mm | UN
Caixa de passagem - embutir - Alvenaria - 600x600x600mm | UN
Dispositivo de Proteção - Disjuntor bipolar termomagnético - 220 V/127 V - DIN - Curva B - 10 A - 5 kA | UN
Dispositivo de Proteção - Disjuntor tripolar termomagnético - 220 V/127 V - DIN - Curva B - 10 A - 5 kA | UN
Dispositivo de Proteção - Disjuntor tripolar termomagnético - 220 V/127 V - DIN - Curva B - 16 A - 5 kA | UN
Dispositivo de Proteção - Disjuntor tripolar termomagnético - 220 V/127 V - DIN - Curva B - 25 A - 5 kA | UN
Dispositivo de Proteção - Interruptor tetrapolar DR - 3 fases/neutro - In 30mA - DIN - 25 A | UN
Dispositivo de Proteção - Disjuntor tripolar termomagnético - 220 V/127 V - DIN - Curva B - 32 A - 5 kA | UN
Dispositivo de Proteção - Disjuntor tripolar termomagnético - 220 V/127 V - DIN - Curva C - 1250 A - 85 kA | UN
Dispositivo de Proteção - Disjuntor tripolar termomagnético - 220 V/127 V - DIN - Curva C - 160 A - 40 kA | UN
Dispositivo de Proteção - Disjuntor tripolar termomagnético - 220 V/127 V - DIN - Curva C - 250 A - 60 kA | UN
Dispositivo de Proteção - Disjuntor tripolar termomagnético - 220 V/127 V - DIN - Curva C - 315 A - 60 kA | UN
Dispositivo de Proteção - Disjuntor tripolar termomagnético - 220 V/127 V - DIN - Curva C - 63 A - 5 kA | UN
Dispositivo de Proteção - Disjuntor tripolar termomagnético - 220 V/127 V - DIN - Curva C - 630 A - 60 kA | UN
Dispositivo de Proteção - Disjuntor tripolar termomagnético - 220 V/127 V - norma UL - 25 A - 5 kA | UN
Dispositivo de Proteção - Disjuntor Tripolar Termomagnético - norma DIN - Curva C - 10 A - 3 kA | UN
Dispositivo de Proteção - Disjuntor Tripolar Termomagnético - norma DIN - Curva C - 25 A - 6 kA | UN
Dispositivo de Proteção - Disjuntor Tripolar Termomagnético - norma DIN - Curva C - 80 A - 10 kA | UN
Dispositivo de Proteção - Disjuntor unipolar termomagnético - 220 V/127 V - DIN - Curva B - 10 A - 5 kA | UN
Dispositivo de Proteção - Disjuntor unipolar termomagnético - 220 V/127 V - DIN - Curva B - 13 A - 5 kA | UN
Dispositivo de Proteção - Dispositivo de proteção contra surto - 275 V - 80 KA | UN
Dispositivo de Proteção - Interruptor tetrapolar DR - 3 fases/neutro - In 30mA - DIN - 80 A | UN
Quadro distrib. chapa pintada - embutir - Barr. trif., disj geral, compacto - DIN - Ref. Moratori - Cap. 18 disj. unip. - In barr. 100 A | UN
Quadro distrib. chapa pintada - embutir - Barr. trif., disj geral, compacto - DIN - Ref. Moratori - Cap. 42 disj. unip. - In barr. 100 A | UN
Quadro distrib. chapa pintada - embutir - Barr. trif., disj. geral - DIN - Ref. Moratori - Cap. 50 disj. unip. - In barr. 225A | UN
Quadro distrib. chapa pintada - embutir - Barr. trif., disj. geral - DIN - Ref. Moratori - Cap. 70 disj. unip. - In barr. 225A | UN
Quadro distrib. plástico - embutir - Barr. trif., - DIN - Ref. Hager - Cap. 8 disj. unip. - In Pente 100A | UN
Eletroduto PVC rosca - Eletroduto, vara 3,0m - 1.1/2" | M
Eletroduto PVC rosca - Eletroduto, vara 3,0m - 1.1/4" | M
Eletroduto PVC rosca - Eletroduto, vara 3,0m - 2" | M
Eletroduto PVC rosca - Eletroduto, vara 3,0m - 3" | M
Eletroduto PVC rosca - Eletroduto, vara 3,0m - 3/4" | M
Eletroduto PVC rosca - Eletroduto, vara 3,0m - 4" | M
Eletroduto PVC rosca - Curva 90º Longa - 1.1/2" | UN
Eletroduto PVC rosca - Curva 90º Longa - 1.1/4" | UN
Eletroduto PVC rosca - Curva 90º - 1" | UN
Eletroduto PVC rosca - Curva 90º - 3/4" | UN
Dispositivo Lógica - embutir - Etiquetas - Etiquetas para Identificação de Tomadas RJ 45 | UN
Matérial de Cabeamento - Caixa de Piso - Placa piso 2x4 inox 2 Saídas RJ45 | UN
Cabo Unipolar - cobre - Isol. XLPE - 0,6/1kV - ref. Prysmian Voltalene Ecolene - 4 mm² - Amarelo | M
Dispositivo de Proteção - Disjuntor Bipolar Termomagnético - norma DIN - Curva C - 16 A - 10 kA | UN
Luminária e acessórios - Luminária Led Embutir - Ledvance Spotlight 10W | UN
Quadro distrib. chapa pintada - sobrepor - Barr. trif., disj. geral, compacto - DIN - Cap. 24 disj. unip. - In barr. 100 A | UN
Dispositivo de Proteção - Disjuntor Tripolar Termomagnético - norma DIN - Curva C - 70 A - 3 kA | UN
Quadro distrib. chapa pintada - embutir - Barr. trif., disj geral, compacto - DIN - Ref. Moratori - Cap. 30 disj. unip. - In barr. 100 A | UN
Luminária e acessórios - Painel Pop Embutir Redondo Avant - 24W | UN
Luminária e acessórios - Luminária Elegance Fit Avant - 36W | UN
Luminária e acessórios - Spot - Avant - 5W | UN
Dispositivo de Proteção - Interruptor tetrapolar DR - 3 fases/neutro - In 30mA - DIN - 100 A | UN
Lâmpadas Led - Refletores - 30W | UN
Cabo - Terminal de pressão - 10mm | UN
Cabo - Terminal de pressão - 16mm | UN
Cabo - Terminal de pressão - 25mm | UN
Cabo - Terminal de pressão - 35mm | UN
Cabo - Terminal de pressão - 50mm | UN
Cabo - Terminal de pressão - 70mm | UN
Cabo Unipolar - cobre - Isol.PVC - ench.PVC - 0,6/1kV - 1.5 mm² - Amarelo | M
Eletroduto PVC encaixe - Eletroduto, vara 3,0m - 1" | M
Cabo Unipolar - cobre - Isol.PVC - ench.PVC - 0,6/1kV - 1.5 mm² - Verde-amarelo | M
Cabo Unipolar - cobre - Isol.PVC - ench.PVC - 0,6/1kV - 1.5 mm² - Vermelho | M
Cabo Unipolar - cobre - Isol.PVC - ench.PVC - 0,6/1kV - 1.5 mm² - Branco | M
Cabo Unipolar - cobre - Isol.PVC - ench.PVC - 0,6/1kV - 25 mm² - Azul claro | M
Cabo Unipolar - cobre - Isol.PVC - ench.PVC - 0,6/1kV - 25 mm² - Branco | M
Cabo Unipolar - cobre - Isol.PVC - ench.PVC - 0,6/1kV - 25 mm² - Preto | M
Cabo Unipolar - cobre - Isol.PVC - ench.PVC - 0,6/1kV - 25 mm² - Vermelho | M
Acessórios p/ eletrodutos - Condulete PVC. encaixe tipo LB - 3/4" sem tampa | UN
Acessórios p/ eletrodutos - Condulete PVC encaixe tipo T - 3/4" sem tampa | UN
Dispositivo Elétrico - sobrepor - Tampa PVC p/ condulete - Tomada hexagonal - NBR 14136 - 2P+T 20A | UN
Dispositivo Elétrico - sobrepor - Tampa PVC p/ condulete - Tomada hexagonal - NBR 14136 - 2P+T 10A | UN
Luminária e acessórios - Luminária Led Sobrepor - Plafon LED de Sobrepor 32W Redondo 29x29cm, 65000K Estrutura Metálica | UN
Acessórios p/ eletrodutos - Condulete PVC encaixe tipo T - 1" sem tampa | UN
Caixa de passagem - embutir - Alvenaria - Tampa 300x300x50mm | UN
Acessórios p/ eletrodutos - Condulete PVC encaixe tipo X - 3/4" sem tampa | UN
Acessórios p/ eletrodutos - Condulete PVC. encaixe tipo LB - 1" sem tampa | UN
Acessórios p/ eletrodutos - Condulete PVC. encaixe tipo LL - 3/4" sem tampa | UN
Dispositivo de Proteção - Disjuntor tripolar termomagnético - 220 V/127 V - DIN - Curva C - 70 A - 5 kA | UN
Dispositivo de Proteção - Disjuntor Tripolar Termomagnético - norma DIN - Curva C - 63 A - 3 kA | UN
Dispositivo Elétrico - sobrepor - Tampa PVC p/ condulete - 2 Tomadas hexagonal - NBR 14136 - 2P+T 10A | UN
Dispositivo Elétrico - embutido - S/ placa - Tomada hexagonal - NBR 14136 - 2 - 2P+T 10A | UN
Dispositivo Elétrico - embutido - S/ placa - Tomada hexagonal - NBR 14136 - 2P+T 10A | UN
Dispositivo Elétrico - sobrepor - Tampa PVC p/ condulete - Interruptor 2 teclas simples | UN
Cabo Unipolar - cobre - Isol. EPR - 0,6/1kV - 240 mm² - Azul claro | M
Cabo Unipolar - cobre - Isol. EPR - 0,6/1kV - 240 mm² - Branco | M
Cabo Unipolar - cobre - Isol. EPR - 0,6/1kV - 240 mm² - Preto | M
Cabo Unipolar - cobre - Isol. EPR - 0,6/1kV - 240 mm² - Vermelho | M
Cabo Unipolar - cobre - Isol. EPR - 0,6/1kV - 120 mm² - Verde-amarelo | M
Eletrocalha furada tipo U pré-galv. quen - Eletrocalha perfurada tipo U - 500x100mm chapa 18 | M
Eletrocalha furada tipo U pré-galv. quen - Suporte vertical - 70x183mm | M
- COMPOSIÇÃO PRÓPRIA - UNIDADES - PAINEL MODULAR -1900x800x800mm- FORNECIMENTO E INSTALAÇÃO. AF_10/2020 - COMPOSIÇÃO REFERENCIA CODIGO 101882 SINAPI 09/23 | UN
Dispositivo de Proteção - Disjuntor tripolar termomagnético caixa moldada - 380/415 V - 1000 A - 50 kA | UN
Eletrocalha furada tipo U pré-galv. quen - Curva horizontal 90° - 500x100mm chapa 18 | UN
Gerador - Gerador de energia a diesel - 550 kVA | UN
Cabo Unipolar - cobre - Isol. XLPE - 0,6/1kV - 1.5 mm² - Azul claro | M
Cabo Unipolar - cobre - Isol. XLPE - 0,6/1kV - 1.5 mm² - Branco | M
Cabo Unipolar - cobre - Isol. XLPE - 0,6/1kV - 1.5 mm² - Preto | M
Cabo Unipolar - cobre - Isol. XLPE - 0,6/1kV - 1.5 mm² - Verde-amarelo | M
Cabo Unipolar - cobre - Isol. XLPE - 0,6/1kV - 1.5 mm² - Vermelho | M
Cabo Unipolar - cobre - Isol. XLPE - 0,6/1kV - 10 mm² - Azul claro | M
Cabo Unipolar - cobre - Isol. XLPE - 0,6/1kV - 10 mm² - Branco | M
Cabo Unipolar - cobre - Isol. XLPE - 0,6/1kV - 10 mm² - Preto | M
Cabo Unipolar - cobre - Isol. XLPE - 0,6/1kV - 10 mm² - Verde-amarelo | M
Cabo Unipolar - cobre - Isol. XLPE - 0,6/1kV - 10 mm² - Vermelho | M
Cabo Unipolar - cobre - Isol. XLPE - 0,6/1kV - 120 mm² - Azul claro | M
Cabo Unipolar - cobre - Isol. XLPE - 0,6/1kV - 120 mm² - Branco | M
Cabo Unipolar - cobre - Isol. XLPE - 0,6/1kV - 120 mm² - Preto | M
Cabo Unipolar - cobre - Isol. XLPE - 0,6/1kV - 120 mm² - Vermelho | M
Cabo Unipolar - cobre - Isol. XLPE - 0,6/1kV - 16 mm² - Azul claro | M
Cabo Unipolar - cobre - Isol. XLPE - 0,6/1kV - 16 mm² - Branco | M
Cabo Unipolar - cobre - Isol. XLPE - 0,6/1kV - 16 mm² - Preto | M
Cabo Unipolar - cobre - Isol. XLPE - 0,6/1kV - 16 mm² - Verde-amarelo | M
Cabo Unipolar - cobre - Isol. XLPE - 0,6/1kV - 16 mm² - Vermelho | M
Cabo Unipolar - cobre - Isol. XLPE - 0,6/1kV - 2.5 mm² - Amarelo | M
Cabo Unipolar - cobre - Isol. XLPE - 0,6/1kV - 2.5 mm² - Azul claro | M
Cabo Unipolar - cobre - Isol. XLPE - 0,6/1kV - 2.5 mm² - Branco | M
Cabo Unipolar - cobre - Isol. XLPE - 0,6/1kV - 2.5 mm² - Preto | M
Cabo Unipolar - cobre - Isol. XLPE - 0,6/1kV - 2.5 mm² - Verde-amarelo | M
Cabo Unipolar - cobre - Isol. XLPE - 0,6/1kV - 2.5 mm² - Vermelho | M
Cabo Unipolar - cobre - Isol. XLPE - 0,6/1kV - 25 mm² - Azul claro | M
Cabo Unipolar - cobre - Isol. XLPE - 0,6/1kV - 25 mm² - Branco | M
Cabo Unipolar - cobre - Isol. XLPE - 0,6/1kV - 25 mm² - Preto | M
Cabo Unipolar - cobre - Isol. XLPE - 0,6/1kV - 25 mm² - Vermelho | M
Cabo Unipolar - cobre - Isol. XLPE - 0,6/1kV - 35 mm² - Verde-amarelo | M
Cabo Unipolar - cobre - Isol. XLPE - 0,6/1kV - 4 mm² - Azul claro | M
Cabo Unipolar - cobre - Isol. XLPE - 0,6/1kV - 4 mm² - Branco | M
Cabo Unipolar - cobre - Isol. XLPE - 0,6/1kV - 4 mm² - Preto | M
Cabo Unipolar - cobre - Isol. XLPE - 0,6/1kV - 4 mm² - Verde-amarelo | M
Cabo Unipolar - cobre - Isol. XLPE - 0,6/1kV - 4 mm² - Vermelho | M
Cabo Unipolar - cobre - Isol. XLPE - 0,6/1kV - 50 mm² - Verde-amarelo | M
Cabo Unipolar - cobre - Isol. XLPE - 0,6/1kV - 6 mm² - Azul claro | M
Cabo Unipolar - cobre - Isol. XLPE - 0,6/1kV - 6 mm² - Branco | M
Cabo Unipolar - cobre - Isol. XLPE - 0,6/1kV - 6 mm² - Preto | M
Cabo Unipolar - cobre - Isol. XLPE - 0,6/1kV - 6 mm² - Verde-amarelo | M
Cabo Unipolar - cobre - Isol. XLPE - 0,6/1kV - 6 mm² - Vermelho | M
Cabo Unipolar - cobre - Isol. XLPE - 0,6/1kV - 70 mm² - Branco | M
Cabo Unipolar - cobre - Isol. XLPE - 0,6/1kV - 70 mm² - Preto | M
Cabo Unipolar - cobre - Isol. XLPE - 0,6/1kV - 70 mm² - Verde-amarelo | M
Cabo Unipolar - cobre - Isol. XLPE - 0,6/1kV - 70 mm² - Vermelho | M
Cabo Unipolar - cobre - Isol. XLPE - 0,6/1kV - 95 mm² - Azul claro | M
Cabo Unipolar - cobre - Isol. XLPE - 0,6/1kV - 95 mm² - Branco | M
Cabo Unipolar - cobre - Isol. XLPE - 0,6/1kV - 95 mm² - Preto | M
Cabo Unipolar - cobre - Isol. XLPE - 0,6/1kV - 95 mm² - Vermelho | M
- COMPOSIÇÃO PRÓPRIA - UNIDADES - PAINEL MODULAR -1200x800x350mm- FORNECIMENTO E INSTALAÇÃO. AF_10/2020 - COMPOSIÇÃO REFERENCIA CODIGO 101882 SINAPI 09/23 | UN
- COMPOSIÇÃO PRÓPRIA - UNIDADES - PAINEL MODULAR -800x600x350mm- FORNECIMENTO E INSTALAÇÃO. AF_10/2020 - COMPOSIÇÃO REFERENCIA CODIGO 101882 SINAPI 09/23 | UN
Dispositivo de Comando - Interruptor autom. por presença - 220V - 1200W resistivo | UN
Dispositivo de Proteção - Disjuntor tripolar termomagnético caixa moldada - 380/415 V - 70 A - 18 kA | UN
Dispositivo de Proteção - Disjuntor tripolar termomagnético caixa moldada - 380/415 V - 250 A - 18 kA | UN
Dispositivo de Proteção - Disjuntor tripolar termomagnético caixa moldada - 380/415 V - 500 A - 50 kA | UN
Dispositivo de Transferência - Chave de Transferência Automática - 4 polos - 630A | UN
Dispositivo Elétrico - embutido - Placa 4x4" - Interruptor 3 teclas simples | UN
Eletrocalha furada tipo U pré-galv. quen - Curva vertical externa 90° - 400x100mm chapa 16 | UN
Estabilizador de rede - Nobreak - 80kVA | UN
Eletrocalha furada tipo U pré-galv. quen - Curva vertical interna 90° - 100x100mm chapa 18 | UN
Eletrocalha furada tipo U pré-galv. quen - Curva vertical interna 90° - 400x100mm chapa 16 | UN
Luminária e acessórios - Luminária Led Embutir - Painel Pop Embutir Quadrado 12W | UN
Luminária e acessórios - Luminária Led Embutir - Painel Pop Embutir Quadrado 18W | UN
Luminária e acessórios - Luminária Led Embutir - Painel Pop Embutir Quadrado 24W | UN
Luminária e acessórios - Luminária Led Embutir - Painel Pop Embutir Quadrado 30W | UN
Luminária e acessórios - Luminária Led Embutir - Painel Pop Embutir Quadrado 40W | UN
Dispositivo de Proteção - Disjuntor tripolar termomagnético caixa moldada - 380/415 V - 25 A - 18 kA | UN
Dispositivo de Proteção - Disjuntor bipolar termomagnético - 380 V/220 V - DIN - Curva B - 25 A - 4.5 kA | UN
Dispositivo de Proteção - Disjuntor bipolar termomagnético - 380 V/220 V - DIN - Curva B - 32 A - 4.5 kA | UN
.S.O.S CFTV e Segurança - CFTV - IP/POE - Câmera de Segurança tipo Dome 90° IP66 | UN
Acessórios Cabeamento - Rack - Sistema UPS para Rack - recomendação mínima - Nobreak 2200VA - Ref: Atrium Rack 2200 VA, SMS | UN
Intelbras - Equipamentos de Rede e Rack - Mini Rack de Parede - 12U unc 19” x 570mm MRD 1257 | UN
Intelbras - Equipamentos de Rede e Rack - Rack de Piso - 32U unc 19” x 670mm RPD 3267 | UN
Dispositivo Elétrico - embutido - S/ placa - Tomada lógica RJ45 redonda | UN
Cabeamento de sonorização - Cabo para Caixa Acústica- 12 AWG - 2 x 2,5mm - 1 | M
Cabeamento de sonorização - Cabo Speakon Profissional PP - 12 AWG - 2 x 2,5mm - 1 | M
Itens Rack - Cabo de áudio - áudio balanceado de 2 condutores + malha - fio de microfone/linha | M
Acessórios Cabeamento - Metálico - Conector - PLUG SANTO ANGELO CANNON XLR FEMEA | UN
Acessórios Cabeamento - Metálico - Plugue - PLUG SANTO ANGELO CANNON XLR MACHO | UN
Dispositivo TV/Som - Caixas de Som - Caixa de som para parede 40W | UN
Acessórios Cabeamento - Metálico - Amplificador de áudio profissional - 400W | UN
Acessórios Cabeamento - Metálico - Mesa de Som Digital - 24 canais | UN
Acessórios Cabeamento - Metálico - Patch panel XLR - 24 posições | UN
Acessórios Cabeamento - Metálico - Processador de áudio profissional - DBX PA2 127V 3in/3out | UN
Lâmpadas Led - E27 A55 4000K - 20W | UN
Cabo Unipolar - cobre - Isol. XLPE - 0,6/1kV - ref. Prysmian Voltalene Ecolene - 1.5 mm² - Branco | M
Cabo Unipolar - cobre - Isol. XLPE - 0,6/1kV - ref. Prysmian Voltalene Ecolene - 1.5 mm² - Vermelho | M
Quadro distrib. chapa pintada - sobrepor - Barr. trif., disj. geral, - DIN - Cap. 70 disj. unip. - In barr. 225 A | UN
Quadro distrib. chapa pintada - sobrepor - Barr. trif., disj. geral, - DIN - Cap. 24 disj. unip. - In barr. 150 A | UN
Dispositivo de Proteção - Disjuntor Unipolar Termomagnético - norma DIN - Curva C - 32 A - 3 kA | UN
Quadro distrib. plástico - sobrepor - Barr. bif., - DIN - Cap. 12 disj. unip. - In Pente 63A | UN
Dispositivo de Cabeamento - embutir - Placa 2x4" - Bege - 1 módulo - RJ45 | UN
Condutores de proteção - SPDA - Vergalhão CA 50 - 3/8'' x 3,00m | M
-Composições - m³ - Escavação | m³
-Composições - m³ - Reaterro | m³
.S.O.S CAIXA DE PASSAGEM - EMBUTIR NO PISO - Alvenaria - 40x40x70 cm | UN
- COMPOSIÇÃO PRÓPRIA - UNIDADES - PAINEL MODULAR -1900x800x800mm | UN
Cabeamento estruturado - metálico - Cabo HDMI - 1 | M
Canaleta PVC - Canaleta PVC lisa - 15x15mm | M
Câmeras - Câmera Analógica Dome - PTZ PRO Full Color | UN
Acessórios Cabeamento - Metálico - Switch - 10/100 - BaseTX - Conference - Central completa | UN
Acessórios Cabeamento - Metálico - Conector - HDMI | UN
Cabo Unipolar - cobre - Isol. XLPE - 0,6/1kV - 120 mm² - Verde-amarelo | M
Cabo Unipolar - cobre - Isol. XLPE - 0,6/1kV - 240 mm² - Azul claro | M
Cabo Unipolar - cobre - Isol. XLPE - 0,6/1kV - 240 mm² - Branco | M
Cabo Unipolar - cobre - Isol. XLPE - 0,6/1kV - 240 mm² - Preto | M
Cabo Unipolar - cobre - Isol. XLPE - 0,6/1kV - 240 mm² - Vermelho | M
Cabo Unipolar - cobre - Isol. XLPE - 0,6/1kV - 35 mm² - Azul claro | M
Cabo Unipolar - cobre - Isol. XLPE - 0,6/1kV - 35 mm² - Branco | M
Cabo Unipolar - cobre - Isol. XLPE - 0,6/1kV - 35 mm² - Preto | M
Cabo Unipolar - cobre - Isol. XLPE - 0,6/1kV - 35 mm² - Vermelho | M
Luminária e acessórios - Luminária embutir p/ LED tubular - 4x9W | UN
Dispositivo de Proteção - Dispositivo de proteção contra surto - 175 V - 40 KA | UN
Dispositivo de Proteção - Interruptor bipolar DR - fase/neutro - In 30mA - DIN - 25 A | UN
- COMPOSIÇÃO PRÓPRIA - UNIDADES - PAINEL MODULAR -600x500x200mm | UN
Dispositivo de Proteção - Disjuntor tripolar termomagnético - 220 V/127 V - DIN - Curva C - 100 A - 40 kA | UN
Dispositivo de Proteção - Disjuntor tripolar termomagnético - 220 V/127 V - DIN - Curva C - 80 A - 40 KA | UN
Dispositivo de Proteção - Disjuntor tripolar termomagnético - 220 V/127 V - DIN - Curva C - 50 A - 40 kA | UN
Dispositivo de Proteção - Disjuntor tripolar termomagnético caixa moldada - 380/415 V - 1250 A - 65 kA | UN
Dispositivo de Proteção - Disjuntor tripolar termomagnético caixa moldada - 380/415 V - 1600 A - 65 kA | UN
Dispositivo de Proteção - Disjuntor tripolar termomagnético caixa moldada - 380/415 V - 400 A - 65 kA | UN
Dispositivo de Proteção - Disjuntor tetrapolar termomagnético caixa moldada - 380/415 V - 1600 A - 50 kA | UN
Dispositivo de Proteção - Disjuntor tetrapolar termomagnético caixa moldada - 380/415 V - 500 A - 50 kA | UN
Dispositivo de Transferência - Chave de Transferência Manual - 4 Polos - 630A | UN
- Quadro distrib. - Trilho - Trilho DIN | M
Cabeamento estruturado - metálico - UTP-CAT.6 - CMX - AZ - 4 | M
Cabeamento estruturado - metálico - UTP-CAT.6A AZ - 4 | M
Cabeamento estruturado - metálico - UTP-CAT.6A CZ - 4 | M
Cabeamento estruturado - metálico - UTP-CAT.6A VRD - 4 | M
Cabeamento estruturado - metálico - UTP-CAT.6A VRM - 4 | M
Intelbras - Equipamentos de Rede e Rack - Rack de Piso - 44U unc 19" x 670mm RPD 4467 | UN
Acessórios Perfilados perfurados - Curva vertical externa 90° - 38x38mm | UN
Dispositivo de Cabeamento - embutir - S/ placa - Roteador Empresarial Wi-Fi 4 de Longo Alcance AP 360 Branco Intelbras | UN
Dispositivo de Comando - Medidor de energia eletrônico - Trifásico | UN

## Descricao
CÓDIGO | BASE | DESCRIÇÃO | UNIDADE
96985 | SINAPI | HASTE DE ATERRAMENTO, DIÂMETRO 5/8", COM 3 METROS - FORNECIMENTO E INSTALAÇÃO. AF_08/2023 | UN
104753 | SINAPI | CONECTOR SPLIT-BOLT, PARA SPDA, PARA CABOS ATÉ 50 MM2 - FORNECIMENTO E INSTALAÇÃO. AF_08/2023 | UN
98111 | SINAPI | CAIXA DE INSPEÇÃO PARA ATERRAMENTO, CIRCULAR, EM POLIETILENO, DIÂMETRO INTERNO = 0,3 M. AF_12/2020 | UN
98111 | SINAPI | CAIXA DE INSPEÇÃO PARA ATERRAMENTO, CIRCULAR, EM POLIETILENO, DIÂMETRO INTERNO = 0,3 M. AF_12/2020 | UN
91925 | SINAPI | CABO DE COBRE FLEXÍVEL ISOLADO, 1,5 MM², ANTI-CHAMA 0,6/1,0 KV, PARA CIRCUITOS TERMINAIS - FORNECIMENTO E INSTALAÇÃO. AF_03/2023 | M
91925 | SINAPI | CABO DE COBRE FLEXÍVEL ISOLADO, 1,5 MM², ANTI-CHAMA 0,6/1,0 KV, PARA CIRCUITOS TERMINAIS - FORNECIMENTO E INSTALAÇÃO. AF_03/2023 | M
91925 | SINAPI | CABO DE COBRE FLEXÍVEL ISOLADO, 1,5 MM², ANTI-CHAMA 0,6/1,0 KV, PARA CIRCUITOS TERMINAIS - FORNECIMENTO E INSTALAÇÃO. AF_03/2023 | M
91925 | SINAPI | CABO DE COBRE FLEXÍVEL ISOLADO, 1,5 MM², ANTI-CHAMA 0,6/1,0 KV, PARA CIRCUITOS TERMINAIS - FORNECIMENTO E INSTALAÇÃO. AF_03/2023 | M
91933 | SINAPI | CABO DE COBRE FLEXÍVEL ISOLADO, 10 MM², ANTI-CHAMA 0,6/1,0 KV, PARA CIRCUITOS TERMINAIS - FORNECIMENTO E INSTALAÇÃO. AF_03/2023 | M
91933 | SINAPI | CABO DE COBRE FLEXÍVEL ISOLADO, 10 MM², ANTI-CHAMA 0,6/1,0 KV, PARA CIRCUITOS TERMINAIS - FORNECIMENTO E INSTALAÇÃO. AF_03/2023 | M
91933 | SINAPI | CABO DE COBRE FLEXÍVEL ISOLADO, 10 MM², ANTI-CHAMA 0,6/1,0 KV, PARA CIRCUITOS TERMINAIS - FORNECIMENTO E INSTALAÇÃO. AF_03/2023 | M
91933 | SINAPI | CABO DE COBRE FLEXÍVEL ISOLADO, 10 MM², ANTI-CHAMA 0,6/1,0 KV, PARA CIRCUITOS TERMINAIS - FORNECIMENTO E INSTALAÇÃO. AF_03/2023 | M
91933 | SINAPI | CABO DE COBRE FLEXÍVEL ISOLADO, 10 MM², ANTI-CHAMA 0,6/1,0 KV, PARA CIRCUITOS TERMINAIS - FORNECIMENTO E INSTALAÇÃO. AF_03/2023 | M
91935 | SINAPI | CABO DE COBRE FLEXÍVEL ISOLADO, 16 MM², ANTI-CHAMA 0,6/1,0 KV, PARA CIRCUITOS TERMINAIS - FORNECIMENTO E INSTALAÇÃO. AF_03/2023 | M
91935 | SINAPI | CABO DE COBRE FLEXÍVEL ISOLADO, 16 MM², ANTI-CHAMA 0,6/1,0 KV, PARA CIRCUITOS TERMINAIS - FORNECIMENTO E INSTALAÇÃO. AF_03/2023 | M
91935 | SINAPI | CABO DE COBRE FLEXÍVEL ISOLADO, 16 MM², ANTI-CHAMA 0,6/1,0 KV, PARA CIRCUITOS TERMINAIS - FORNECIMENTO E INSTALAÇÃO. AF_03/2023 | M
91935 | SINAPI | CABO DE COBRE FLEXÍVEL ISOLADO, 16 MM², ANTI-CHAMA 0,6/1,0 KV, PARA CIRCUITOS TERMINAIS - FORNECIMENTO E INSTALAÇÃO. AF_03/2023 | M
91935 | SINAPI | CABO DE COBRE FLEXÍVEL ISOLADO, 16 MM², ANTI-CHAMA 0,6/1,0 KV, PARA CIRCUITOS TERMINAIS - FORNECIMENTO E INSTALAÇÃO. AF_03/2023 | M
91927 | SINAPI | CABO DE COBRE FLEXÍVEL ISOLADO, 2,5 MM², ANTI-CHAMA 0,6/1,0 KV, PARA CIRCUITOS TERMINAIS - FORNECIMENTO E INSTALAÇÃO. AF_03/2023 | M
91927 | SINAPI | CABO DE COBRE FLEXÍVEL ISOLADO, 2,5 MM², ANTI-CHAMA 0,6/1,0 KV, PARA CIRCUITOS TERMINAIS - FORNECIMENTO E INSTALAÇÃO. AF_03/2023 | M
91927 | SINAPI | CABO DE COBRE FLEXÍVEL ISOLADO, 2,5 MM², ANTI-CHAMA 0,6/1,0 KV, PARA CIRCUITOS TERMINAIS - FORNECIMENTO E INSTALAÇÃO. AF_03/2023 | M
91927 | SINAPI | CABO DE COBRE FLEXÍVEL ISOLADO, 2,5 MM², ANTI-CHAMA 0,6/1,0 KV, PARA CIRCUITOS TERMINAIS - FORNECIMENTO E INSTALAÇÃO. AF_03/2023 | M
91927 | SINAPI | CABO DE COBRE FLEXÍVEL ISOLADO, 2,5 MM², ANTI-CHAMA 0,6/1,0 KV, PARA CIRCUITOS TERMINAIS - FORNECIMENTO E INSTALAÇÃO. AF_03/2023 | M
91927 | SINAPI | CABO DE COBRE FLEXÍVEL ISOLADO, 2,5 MM², ANTI-CHAMA 0,6/1,0 KV, PARA CIRCUITOS TERMINAIS - FORNECIMENTO E INSTALAÇÃO. AF_03/2023 | M
91927 | SINAPI | CABO DE COBRE FLEXÍVEL ISOLADO, 2,5 MM², ANTI-CHAMA 0,6/1,0 KV, PARA CIRCUITOS TERMINAIS - FORNECIMENTO E INSTALAÇÃO. AF_03/2023 | M
92984 | SINAPI | CABO DE COBRE FLEXÍVEL ISOLADO, 25 MM², ANTI-CHAMA 0,6/1,0 KV, PARA REDE ENTERRADA DE DISTRIBUIÇÃO DE ENERGIA ELÉTRICA - FORNECIMENTO E INSTALAÇÃO. AF_12/2021 | M
92984 | SINAPI | CABO DE COBRE FLEXÍVEL ISOLADO, 25 MM², ANTI-CHAMA 0,6/1,0 KV, PARA REDE ENTERRADA DE DISTRIBUIÇÃO DE ENERGIA ELÉTRICA - FORNECIMENTO E INSTALAÇÃO. AF_12/2021 | M
92984 | SINAPI | CABO DE COBRE FLEXÍVEL ISOLADO, 25 MM², ANTI-CHAMA 0,6/1,0 KV, PARA REDE ENTERRADA DE DISTRIBUIÇÃO DE ENERGIA ELÉTRICA - FORNECIMENTO E INSTALAÇÃO. AF_12/2021 | M
92984 | SINAPI | CABO DE COBRE FLEXÍVEL ISOLADO, 25 MM², ANTI-CHAMA 0,6/1,0 KV, PARA REDE ENTERRADA DE DISTRIBUIÇÃO DE ENERGIA ELÉTRICA - FORNECIMENTO E INSTALAÇÃO. AF_12/2021 | M
91929 | SINAPI | CABO DE COBRE FLEXÍVEL ISOLADO, 4 MM², ANTI-CHAMA 0,6/1,0 KV, PARA CIRCUITOS TERMINAIS - FORNECIMENTO E INSTALAÇÃO. AF_03/2023 | M
91929 | SINAPI | CABO DE COBRE FLEXÍVEL ISOLADO, 4 MM², ANTI-CHAMA 0,6/1,0 KV, PARA CIRCUITOS TERMINAIS - FORNECIMENTO E INSTALAÇÃO. AF_03/2023 | M
91929 | SINAPI | CABO DE COBRE FLEXÍVEL ISOLADO, 4 MM², ANTI-CHAMA 0,6/1,0 KV, PARA CIRCUITOS TERMINAIS - FORNECIMENTO E INSTALAÇÃO. AF_03/2023 | M
91929 | SINAPI | CABO DE COBRE FLEXÍVEL ISOLADO, 4 MM², ANTI-CHAMA 0,6/1,0 KV, PARA CIRCUITOS TERMINAIS - FORNECIMENTO E INSTALAÇÃO. AF_03/2023 | M
91929 | SINAPI | CABO DE COBRE FLEXÍVEL ISOLADO, 4 MM², ANTI-CHAMA 0,6/1,0 KV, PARA CIRCUITOS TERMINAIS - FORNECIMENTO E INSTALAÇÃO. AF_03/2023 | M
91931 | SINAPI | CABO DE COBRE FLEXÍVEL ISOLADO, 6 MM², ANTI-CHAMA 0,6/1,0 KV, PARA CIRCUITOS TERMINAIS - FORNECIMENTO E INSTALAÇÃO. AF_03/2023 | M
91931 | SINAPI | CABO DE COBRE FLEXÍVEL ISOLADO, 6 MM², ANTI-CHAMA 0,6/1,0 KV, PARA CIRCUITOS TERMINAIS - FORNECIMENTO E INSTALAÇÃO. AF_03/2023 | M
91931 | SINAPI | CABO DE COBRE FLEXÍVEL ISOLADO, 6 MM², ANTI-CHAMA 0,6/1,0 KV, PARA CIRCUITOS TERMINAIS - FORNECIMENTO E INSTALAÇÃO. AF_03/2023 | M
91931 | SINAPI | CABO DE COBRE FLEXÍVEL ISOLADO, 6 MM², ANTI-CHAMA 0,6/1,0 KV, PARA CIRCUITOS TERMINAIS - FORNECIMENTO E INSTALAÇÃO. AF_03/2023 | M
91931 | SINAPI | CABO DE COBRE FLEXÍVEL ISOLADO, 6 MM², ANTI-CHAMA 0,6/1,0 KV, PARA CIRCUITOS TERMINAIS - FORNECIMENTO E INSTALAÇÃO. AF_03/2023 | M
91834 | SINAPI | ELETRODUTO FLEXÍVEL CORRUGADO, PVC, DN 25 MM (3/4"), PARA CIRCUITOS TERMINAIS, INSTALADO EM FORRO - FORNECIMENTO E INSTALAÇÃO. AF_03/2023 | M
91834 | SINAPI | ELETRODUTO FLEXÍVEL CORRUGADO, PVC, DN 25 MM (3/4"), PARA CIRCUITOS TERMINAIS, INSTALADO EM FORRO - FORNECIMENTO E INSTALAÇÃO. AF_03/2023 | M
91854 | SINAPI | ELETRODUTO FLEXÍVEL CORRUGADO, PVC, DN 25 MM (3/4"), PARA CIRCUITOS TERMINAIS, INSTALADO EM PAREDE - FORNECIMENTO E INSTALAÇÃO. AF_03/2023 | M
91854 | SINAPI | ELETRODUTO FLEXÍVEL CORRUGADO, PVC, DN 25 MM (3/4"), PARA CIRCUITOS TERMINAIS, INSTALADO EM PAREDE - FORNECIMENTO E INSTALAÇÃO. AF_03/2023 | M
98297 | SINAPI | CABO ELETRÔNICO CATEGORIA 6, INSTALADO EM EDIFICAÇÃO INSTITUCIONAL - FORNECIMENTO E INSTALAÇÃO. AF_08/2025 | M
Comp 1182 | PRÓPRIO | CABO FIBRA OPTICA CFOA-MM62.5-DDR-S-12F 62.5 ANTI ROEDOR 12F (COMPOSIÇÃO DE REFERÊNCIA: 059561 SBC 05/2025) | M
Comp 103 | PRÓPRIO | ELETROCALHA LISA OU PERFURADA EM AÇO GALVANIZADO, LARGURA 50MM E ALTURA 50MM, INCLUSIVE SUPORTE DE FIXAÇÃO (COMPOSIÇÃO DE REFERÊNCIA: 063036 SBC 05/2024) | M
Comp 33 | PRÓPRIO | CABO ISOLADO PP 3 X 1,5 MM2 (COMPOSIÇÃO REFERÊNCIA COD 070561 AGETOP CIVIL 05/2023) | M
Comp 137 | PRÓPRIO | ELETROCALHA LISA OU PERFURADA EM AÇO GALVANIZADO, LARGURA 100 E ALTURA 100MM E , INCLUSIVE FIXAÇÃO - FORNECIMENTO E INSTALAÇÃO (COMPOSIÇÃO REFERÊNCIA: 061108 SBC 05/2024) | M
Comp 322 | PRÓPRIO | ELETROCALHA LISA OU PERFURADA EM AÇO GALVANIZADO, LARGURA 200 E ALTURA 100MM E , INCLUSIVE FIXAÇÃO - FORNECIMENTO E INSTALAÇÃO (COMPOSIÇÃO REFERÊNCIA: 062321 SBC 05/2024) | M
Comp 237 | PRÓPRIO | ELETROCALHA LISA OU PERFURADA EM AÇO GALVANIZADO, LARGURA 300MM E ALTURA 100MM, INCLUSIVE FIXAÇÃO - FORNECIMENTO E INSTALAÇÃO (COMPOSIÇÃO DE REFERÊNCIA: 061107 SBC 05/2024) | M
Comp 41 | PRÓPRIO | PERFILADO PERFURADO 38x38 (REFERENCIA COD 078028 SBC 11/2022) | M
97667 | SINAPI | ELETRODUTO FLEXÍVEL CORRUGADO, PEAD, DN 50 (1 1/2"), PARA REDE ENTERRADA DE DISTRIBUIÇÃO DE ENERGIA ELÉTRICA - FORNECIMENTO E INSTALAÇÃO. AF_12/2021 | M
91836 | SINAPI | ELETRODUTO FLEXÍVEL CORRUGADO, PVC, DN 32 MM (1"), PARA CIRCUITOS TERMINAIS, INSTALADO EM FORRO - FORNECIMENTO E INSTALAÇÃO. AF_03/2023 | M
Comp 848 | PRÓPRIO | ELETRODUTO FLEXÍVEL CORRUGADO, 3/4", INSTALADO NO PISO (COMPOSIÇÃO DE REFERÊNCIA: FDE 16.20.113 - 04/2022) | M
91856 | SINAPI | ELETRODUTO FLEXÍVEL CORRUGADO, PVC, DN 32 MM (1"), PARA CIRCUITOS TERMINAIS, INSTALADO EM PAREDE - FORNECIMENTO E INSTALAÇÃO. AF_03/2023 | M
Comp 1616 | PRÓPRIO | ELETRODUTO RIGIDO, EM ACO ZINCADO OU GALVANIZADO, TIPO PESADO, DN=3/4", APARENTE - FORNECIMENTO E INSTALAÇÃO. AF_10/2022 (COMPOSIÇÃO REFERÊNCIA: SINAPI 104406 - 08/2025) | M
97670 | SINAPI | ELETRODUTO FLEXÍVEL CORRUGADO, PEAD, DN 100 (4"), PARA REDE ENTERRADA DE DISTRIBUIÇÃO DE ENERGIA ELÉTRICA - FORNECIMENTO E INSTALAÇÃO. AF_12/2021 | M
Comp 812 | PRÓPRIO | GANCHO CURTO PARA PERFILADO 44X32MM (COMPOSIÇÃO DE REFERÊNCIA: 9526 ORSE) | UN
Comp 895 | PRÓPRIO | SAIDA LATERAL SIMPLES (REFERÊNCIA: SBC 062572 01/2025) | UN
Comp 896 | PRÓPRIO | SAIDA LATERAL DUPLA (REFERÊNCIA: SBC 062572 01/2025) | UN
93655 | SINAPI | DISJUNTOR MONOPOLAR TIPO DIN, CORRENTE NOMINAL DE 20A - FORNECIMENTO E INSTALAÇÃO. AF_07/2025 | UN
93655 | SINAPI | DISJUNTOR MONOPOLAR TIPO DIN, CORRENTE NOMINAL DE 20A - FORNECIMENTO E INSTALAÇÃO. AF_07/2025 | UN
93654 | SINAPI | DISJUNTOR MONOPOLAR TIPO DIN, CORRENTE NOMINAL DE 16A - FORNECIMENTO E INSTALAÇÃO. AF_07/2025 | UN
93663 | SINAPI | DISJUNTOR BIPOLAR TIPO DIN, CORRENTE NOMINAL DE 25A - FORNECIMENTO E INSTALAÇÃO. AF_07/2025 | UN
93661 | SINAPI | DISJUNTOR BIPOLAR TIPO DIN, CORRENTE NOMINAL DE 16A - FORNECIMENTO E INSTALAÇÃO. AF_07/2025 | UN
93654 | SINAPI | DISJUNTOR MONOPOLAR TIPO DIN, CORRENTE NOMINAL DE 16A - FORNECIMENTO E INSTALAÇÃO. AF_07/2025 | UN
93671 | SINAPI | DISJUNTOR TRIPOLAR TIPO DIN, CORRENTE NOMINAL DE 32A - FORNECIMENTO E INSTALAÇÃO. AF_07/2025 | UN
Comp 792 | PRÓPRIO | BASE FIXA PARA PERFILADO 38X38MM (COMPOSIÇÃO DE REFERÊNCIA: 059531 SBC 05/2023) | UN
Comp 397 | PRÓPRIO | TERMINAL ACABAMENTO PERFILADO 38x38mm (REFERENCIA SBC: 062562 04/2022) | UN
Comp 530 | PRÓPRIO | PLUGUE FÊMEA LUMINARIA LED (REFERENCIA: AGETOP CIVIL COD 072578 06/2023) | UN
Comp 531 | PRÓPRIO | PLUGUE MACHO LUMINARIA LED (REFERENCIA: AGETOP CIVIL COD 072578 06/2023) | UN
91961 | SINAPI | INTERRUPTOR PARALELO (2 MÓDULOS), 10A/250V, INCLUINDO SUPORTE E PLACA - FORNECIMENTO E INSTALAÇÃO. AF_03/2023 | UN
Comp 465 | PRÓPRIO | TALA PLANA PERFURADA - 38MM (COMPOSIÇÃO DE REFERÊNCIA: SINAPI 97274 - 09/2022) | UN
91953 | SINAPI | INTERRUPTOR SIMPLES (1 MÓDULO), 10A/250V, INCLUINDO SUPORTE E PLACA - FORNECIMENTO E INSTALAÇÃO. AF_03/2023 | UN
Comp 742 | PRÓPRIO | SUPORTE VERTICAL - 70X81MM (COMPOSIÇÃO DE REFERÊNCIA: SINAPI 97274 - 09/2022) | UN
Comp 822 | PRÓPRIO | SUPORTE VERTICAL 120X175MM - (COMPOSIÇÃO DE REFERÊNCIA: SINAPI 97274 - 09/2022) | UN
Comp 797 | PRÓPRIO | SUPORTE VERTICAL 120X204MM - (COMPOSIÇÃO DE REFERÊNCIA: SINAPI 97274 - 09/2022) | UN
Comp 1397 | PRÓPRIO | SUPORTE VERTICAL 120X146MM - (COMPOSIÇÃO DE REFERÊNCIA: SINAPI 97274 - 09/2022) | UN
Comp 330 | PRÓPRIO | CURVA HORIZONTAL 90° PARA PERFILADOS PERFURADOS 38x38mm (COMPOSIÇÃO DE REFERÊNCIA: SINAPI 97274 - 09/2022) | UN
Comp 785 | PRÓPRIO | DISPOSITIVO DE PROTEÇÃO CONTRA SURTO DPS 25KA - 175V (COMPOSIÇÃO DE REFERÊNCIA: ORSE 13150 - 05/2023) | UN
Comp 1536 | PRÓPRIO | DISPOSITIVO DE PROTEÇÃO CONTRA SURTO DPS 80KA - 175V (COMPOSIÇÃO DE REFERÊNCIA: ORSE 9041 - 05/2023) | UN
Comp 1629 | PRÓPRIO | DISPOSITIVO DE PROTEÇÃO CONTRA SURTO DPS 8KA - 175V (COMPOSIÇÃO DE REFERÊNCIA: ORSE 13150 - 05/2023) | UN
91957 | SINAPI | INTERRUPTOR SIMPLES (1 MÓDULO) COM INTERRUPTOR PARALELO (1 MÓDULO), 10A/250V, INCLUINDO SUPORTE E PLACA - FORNECIMENTO E INSTALAÇÃO. AF_03/2023 | UN
92004 | SINAPI | TOMADA MÉDIA DE EMBUTIR (2 MÓDULOS), 2P+T 10 A, INCLUINDO SUPORTE E PLACA - FORNECIMENTO E INSTALAÇÃO. AF_03/2023 | UN
91996 | SINAPI | TOMADA MÉDIA DE EMBUTIR (1 MÓDULO), 2P+T 10 A, INCLUINDO SUPORTE E PLACA - FORNECIMENTO E INSTALAÇÃO. AF_03/2023 | UN
Comp 453 | PRÓPRIO | CURVA HORIZONTAL 90º PARA ELETROCALHA, LISA OU PERFURADA EM AÇO GALVANIZADO, LARGURA DE 300MM E ALTURA DE 100MM - FORNECIMENTO E INSTALAÇÃO (COMPOSIÇÃO DE REFERÊNCIA: SINAPI 97278 - 02/2023) | UN
Comp 463 | PRÓPRIO | TE HORIZONTAL PARA ELETROCALHA 300X100MM (COMPOSIÇÃO DE REFERÊNCIA: SINAPI 97315 - 02/2023) | UN
Comp 461 | PRÓPRIO | TERMINAL 300 X 100 PARA ELETROCALHA (COMPOSIÇÃO REFERÊNCIA: 12611 ORSE 05/23) | UN
Comp 460 | PRÓPRIO | TERMINAL 200 X 100 PARA ELETROCALHA (COMPOSIÇÃO REFERÊNCIA: 12611 ORSE 05/23) | UN
Comp 458 | PRÓPRIO | TERMINAL 100 X 100 PARA ELETROCALHA (COMPOSIÇÃO REFERÊNCIA: 12611 ORSE 05/23) | UN
97889 | SINAPI | CAIXA ENTERRADA ELÉTRICA RETANGULAR, EM ALVENARIA COM TIJOLOS CERÂMICOS MACIÇOS, FUNDO COM BRITA, DIMENSÕES INTERNAS: 0,8X0,8X0,6 M. AF_12/2020 | UN
97888 | SINAPI | CAIXA ENTERRADA ELÉTRICA RETANGULAR, EM ALVENARIA COM TIJOLOS CERÂMICOS MACIÇOS, FUNDO COM BRITA, DIMENSÕES INTERNAS: 0,6X0,6X0,6 M. AF_12/2020 | UN
Comp 226 | PRÓPRIO | RACK ABERTO PADRÃO 19" 16U (COMPOSIÇÃO DE REFERÊNCIA: SBC 059085 - 06/2022) | UN
Comp 894 | PRÓPRIO | SAIDA FINAL PARA ELETRODUTO (REFERÊNCIA: CPOS/CDHU 38.07.120 01/2025) | UN
Comp 1641 | PRÓPRIO | DISTRIBUIDOR INTERNO OPTICO (DIO) 6 FIBRAS, FORNECIMENTO E INSTALAÇÃO ( COMPOSIÇÃO REFERÊNCIA SBC CÓD. 059251 10/2025) | UN
Comp 873 | PRÓPRIO | NVR INTELBRAS 32 CANAIS FULL HD 1080P 2MP (COMPOSIÇÃO DE REFERÊNCIA: 068414 SBC 07/2024) | UN
Comp 534 | PRÓPRIO | CALHA PARA RACK 10 TOMADAS 1U - FORNECIMENTO E INSTALAÇÃO (COMPOSIÇÃO DE REFERÊNCIA: SUDECAP 11.82.57 - 02/2022) | UN
Comp 1546 | PRÓPRIO | NOBREAK 1000VA/600W SENOIDAL NHS (COMPOSIÇÃO DE REFERÊNCIA: ORSE 13119 - 03/2025) | UN
Comp 1640 | PRÓPRIO | KIT DE VENTILAÇÃO COMPOSTO POR 2 VENTILADORES, INCLUSIVE A FIXAÇÃO EM RACK ( COMPOSIÇÃO REFERÊNCIA IOPES CÓD. 160835 08/2025) | UN
Comp 465 | PRÓPRIO | TALA PLANA PERFURADA - 38MM (COMPOSIÇÃO DE REFERÊNCIA: SINAPI 97274 - 09/2022) | UN
Comp 1124 | PRÓPRIO | TOMADA RJ45, 2 MÓDULOS- FORNECIMENTO E INSTALAÇÃO (COMPOSIÇÃO DE REFERÊNCIA:ORSE 13604 - 11/2024) | UN
Comp 842 | PRÓPRIO | REPETIDOR DE SINAL (COMPOSIÇÃO DE REFERÊNCIA: CPOS/CDHU: 61.15.140 09/2024) | UN
Comp 1183 | PRÓPRIO | EXTENSÃO ÓPTICA LC/SC MM 2FO (COMPOSIÇÃO DE REFERÊNCIA: 13596 ORSE 05/2025) | UN
Comp 1613 | PRÓPRIO | SWITCH 48 PORTAS (COMPOSIÇÃO DE REFERÊNCIA: SBC 059085 - 06/2022) | UN
Comp 371 | PRÓPRIO | TE HORIZONTAL PARA ELETROCALHA 50X50 (COMPOSIÇÃO DE REFERÊNCIA: SINAPI 97274 - 09/2022) | UN
Comp 1608 | PRÓPRIO | TERMINAL 50 X 50 PARA ELETROCALHA (COMPOSIÇÃO REFERÊNCIA: 12611 ORSE 05/23) | UN
Comp 451 | PRÓPRIO | SAIDA HORIZONTAL PARA ELETRODUTO (COMPOSIÇÃO DE REFERÊNCIA: 063756 SBC 05/2024) | UN
Comp 1181 | PRÓPRIO | CONECTOR ÓPTICO ST (COMPOSIÇÃO DE REFERÊNCIA: 059566 SBC 05/2025) | UN
Comp 516 | PRÓPRIO | CURVA HORIZONTAL 90º PARA ELETROCALHA, LISA OU PERFURADA EM AÇO GALVANIZADO, LARGURA DE 50MM E ALTURA DE 50MM - FORNECIMENTO E INSTALAÇÃO (COMPOSIÇÃO DE REFERÊNCIA: SINAPI 97278 - 02/2023) | UN
Comp 885 | PRÓPRIO | CURVA VERTICAL EXTERNA 90º PARA ELETROCALHA PERFURADA OU LISA,50X50MM. (REFERÊNCIA: EMOP 15.018.0630-0) | UN
Comp 884 | PRÓPRIO | CURVA VERTICAL INTERNA 90º PARA ELETROCALHA PERFURADA OU LISA,50X50MM. (REFERÊNCIA: EMOP 15.018.0688-0) | UN
Comp 919 | PRÓPRIO | PATCH PANEL 48 PORTAS CAT 6 T568 T568a/b FURUKAWA (REFERÊNCIA: SBC 059439 01/2025) | UN
Comp 1990 | PRÓPRIO | PATCH PANEL 24 PORTAS CAT 6 T568 T568a/b FURUKAWA (REFERÊNCIA: SBC 059439 01/2025) | UN
Comp 796 | PRÓPRIO | TE HORIZONTAL PARA ELETROCALHA 38x38 (COMPOSIÇÃO DE REFERÊNCIA: SINAPI 97274 - 09/2022) | UN
Comp 455 | PRÓPRIO | TALA PLANA PERFURADA PARA ELETROCALHA 50MM METALICA (COMPOSIÇÃO DE REFERÊNCIA: 9524 ORSE 03/2024) | UN
Comp 1159 | PRÓPRIO | CÂMERA DE MONITORAMENTO COM ATÉ 25 METROS DE ALCANCE TIPO BULLET - FORNECIMENTO E INSTALAÇÃO. AF_09/2024 (BASEADO EM SINAPI 97603 03/2025) | UN
Comp 451 | PRÓPRIO | SAIDA HORIZONTAL DUPLA PARA ELETRODUTO (COMPOSIÇÃO DE REFERÊNCIA: 063756 SBC 05/2024) | UN
95803 | SINAPI | CONDULETE DE ALUMÍNIO, TIPO X, PARA ELETRODUTO DE AÇO GALVANIZADO DN 32 MM (1 1/4"), APARENTE - FORNECIMENTO E INSTALAÇÃO. AF_10/2022 | UN
Comp 349 | PRÓPRIO | CONECTOR RJ-45 CAT. 6 (COMPOSIÇÃO DE REFERÊNCIA: AGETOP CIVIL 071026 - 04/2022) | UN
Comp 349 | PRÓPRIO | CONECTOR RJ-45 CAT. 6 (COMPOSIÇÃO DE REFERÊNCIA: AGETOP CIVIL 071026 - 04/2022) | UN
Comp 349 | PRÓPRIO | CONECTOR RJ-45 CAT. 6 (COMPOSIÇÃO DE REFERÊNCIA: AGETOP CIVIL 071026 - 04/2022) | UN
Comp 1267 | PRÓPRIO | CONECTOR MACHO, PARA RJ45 CAT 6 - REF. SBC (061359) | UN
Comp 349 | PRÓPRIO | CONECTOR RJ-45 CAT. 6 (COMPOSIÇÃO DE REFERÊNCIA: AGETOP CIVIL 071026 - 04/2022) | UN
Comp 1267 | PRÓPRIO | CONECTOR MACHO, PARA RJ45 CAT 6 - REF. SBC (061359) | UN
Comp 985 | PRÓPRIO | QUADRO DE DISTRIBUIÇÃO DE ENERGIA EM CHAPA DE AÇO GALVANIZADO, DE SOBREPOR, COM BARRAMENTO TRIFÁSICO, PARA 50 DISJUNTORES DIN 225A (REFERÊNCIA: SINAPI 101878) | UN
Comp 1310 | PRÓPRIO | QUADRO DE DISTRIBUIÇÃO DE ENERGIA EM CHAPA DE AÇO GALVANIZADO, DE SOBREPOR, COM BARRAMENTO TRIFÁSICO, PARA 40 DISJUNTORES DIN 150A - FORNECIMENTO E INSTALAÇÃO (COMPOSIÇÃO DE REFERÊNCIA: SINAPI 101882 - 02/2023) | UN
Comp 901 | PRÓPRIO | QUADRO DE DISTRIBUIÇÃO DE ENERGIA EM CHAPA DE AÇO GALVANIZADO, DE SOBREPOR, COM BARRAMENTO TRIFÁSICO, PARA 18 DISJUNTORES DIN 150A - FORNECIMENTO E INSTALAÇÃO (COMPOSIÇÃO DE REFERÊNCIA: SINAPI 101882 - 02/2023) | UN
Comp 981 | PRÓPRIO | QUADRO DE DISTRIBUIÇÃO DE ENERGIA EM CHAPA DE AÇO GALVANIZADO, DE SOBREPOR, COM BARRAMENTO TRIFÁSICO, PARA 24 DISJUNTORES DIN 100A (REFERÊNCIA: SINAPI 101878) | UN
Comp 1408 | PRÓPRIO | REFLETOR LED, 200W (COMPOSIÇÃO DE REFERÊNCIA: SINAPI 101659 - 11/2022) | UN
Comp 323 | PRÓPRIO | CURVA HORIZONTAL 90º PARA ELETROCALHA, LISA OU PERFURADA EM AÇO GALVANIZADO, LARGURA DE 100MM E ALTURA DE 100MM - FORNECIMENTO E INSTALAÇÃO (COMPOSIÇÃO DE REFERÊNCIA: SINAPI 97278 - 02/2023) | UN
Comp 296 | PRÓPRIO | DISJUNTOR TETRAPOLAR DR 125A TIPO AC 30MA - FORNECIMENTO E INSTALAÇÃO. (COMPOSIÇÃO DE REFERÊNCIA: ORSE 9969 - 05/2023) | UN
97886 | SINAPI | CAIXA ENTERRADA ELÉTRICA RETANGULAR, EM ALVENARIA COM TIJOLOS CERÂMICOS MACIÇOS, FUNDO COM BRITA, DIMENSÕES INTERNAS: 0,3X0,3X0,3 M. AF_12/2020 | UN
91955 | SINAPI | INTERRUPTOR PARALELO (1 MÓDULO), 10A/250V, INCLUINDO SUPORTE E PLACA - FORNECIMENTO E INSTALAÇÃO. AF_03/2023 | UN
91967 | SINAPI | INTERRUPTOR SIMPLES (3 MÓDULOS), 10A/250V, INCLUINDO SUPORTE E PLACA - FORNECIMENTO E INSTALAÇÃO. AF_03/2023 | UN
91959 | SINAPI | INTERRUPTOR SIMPLES (2 MÓDULOS), 10A/250V, INCLUINDO SUPORTE E PLACA - FORNECIMENTO E INSTALAÇÃO. AF_03/2023 | UN
91936 | SINAPI | CAIXA OCTOGONAL 4" X 4", PVC, INSTALADA EM LAJE - FORNECIMENTO E INSTALAÇÃO. AF_03/2023 | UN
Comp 456 | PRÓPRIO | TALA PLANA PERFURADA PARA ELETROCALHA 100MM METALICA (COMPOSIÇÃO DE REFERÊNCIA: 9519 ORSE 03/2024) | UN
Comp 1408 | PRÓPRIO | REFLETOR LED, 200W (COMPOSIÇÃO DE REFERÊNCIA: SINAPI 101659 - 11/2022) | UN
Comp 880 | PRÓPRIO | CONJUNTO ESPELHO COM FURO SAIDA DE FIO 4X2 BRANCO ALTA, INCLUINDO SUPORTE E PLACA - FORNECIMENTO E INSTALAÇÃO (REFERÊNCIA: SINAPI 91933 12/2024) | UN
Comp 1604 | PRÓPRIO | CAIXA DE PASSAGEM PVC 4X2" - FORNECIMENTO E INSTALAÇÃO (COMPOSIÇÃO DE REFERÊNCIA: ORSE 777 - 06/2022) | UN
93662 | SINAPI | DISJUNTOR BIPOLAR TIPO DIN, CORRENTE NOMINAL DE 20A - FORNECIMENTO E INSTALAÇÃO. AF_07/2025 | UN
Comp 128 | PRÓPRIO | DISJUNTOR TRIPOLAR TIPO DIN, CORRENTE NOMINAL DE 100A - FORNECIMENTO E INSTALAÇÃO. (COMPOSIÇÃO DE REFERÊNCIA: SINAPI 101895 - 04/2023) | UN
Comp 705 | PRÓPRIO | DISJUNTOR TRIPOLAR TIPO DIN, CORRENTE NOMINAL DE 125A - FORNECIMENTO E INSTALAÇÃO. AF_10/2020 (COMPOSIÇÃO REFERÊNCIA: SINAPI 93673) | UN
101632 | SINAPI | RELÉ FOTOELÉTRICO PARA COMANDO DE ILUMINAÇÃO EXTERNA 1000 W - FORNECIMENTO E INSTALAÇÃO. AF_02/2025 | UN
93662 | SINAPI | DISJUNTOR BIPOLAR TIPO DIN, CORRENTE NOMINAL DE 20A - FORNECIMENTO E INSTALAÇÃO. AF_07/2025 | UN
93664 | SINAPI | DISJUNTOR BIPOLAR TIPO DIN, CORRENTE NOMINAL DE 32A - FORNECIMENTO E INSTALAÇÃO. AF_07/2025 | UN
101657 | SINAPI | LUMINÁRIA DE LED PARA ILUMINAÇÃO PÚBLICA, DE 98 W ATÉ 137 W - FORNECIMENTO E INSTALAÇÃO. AF_02/2025_PS | UN
105953 | SINAPI | POSTE DE AÇO CÔNICO CONTÍNUO RETO, ENGASTAMENTO SIMPLES COM 1 M DE SOLO, H=7M - FORNECIMENTO E INSTALAÇÃO. AF_04/2025 | UN
Comp 1991 | PRÓPRIO | POSTE DE AÇO CONICO CONTÍNUO CURVO DUPLO, FLANGEADO, H=7M, INCLUSIVE LUMINÁRIAS, SEM LÂMPADAS - FORNECIMENTO E INSTALACAO. AF_11/2019 (COMPOSIÇÃO REFERÊNCIA: SINAPI 100621 08/2025) | UN
Comp 1609 | PRÓPRIO | QUADRO DE DISTRIBUIÇÃO DE ENERGIA EM CHAPA DE AÇO GALVANIZADO, DE SOBREPOR, SEM BARRAMENTO, PARA 16 DISJUNTORES DIN - FORNECIMENTO E INSTALAÇÃO. AF_10/2020 (COMPOSIÇÃO REFERÊNCIA: SINAPI 101883) | UN
91992 | SINAPI | TOMADA ALTA DE EMBUTIR (1 MÓDULO), 2P+T 10 A, INCLUINDO SUPORTE E PLACA - FORNECIMENTO E INSTALAÇÃO. AF_03/2023 | UN
91993 | SINAPI | TOMADA ALTA DE EMBUTIR (1 MÓDULO), 2P+T 20 A, INCLUINDO SUPORTE E PLACA - FORNECIMENTO E INSTALAÇÃO. AF_03/2023 | UN
92008 | SINAPI | TOMADA BAIXA DE EMBUTIR (2 MÓDULOS), 2P+T 10 A, INCLUINDO SUPORTE E PLACA - FORNECIMENTO E INSTALAÇÃO. AF_03/2023 | UN
92000 | SINAPI | TOMADA BAIXA DE EMBUTIR (1 MÓDULO), 2P+T 10 A, INCLUINDO SUPORTE E PLACA - FORNECIMENTO E INSTALAÇÃO. AF_03/2023 | UN
91995 | SINAPI | TOMADA MÉDIA DE EMBUTIR (1 MÓDULO), 2P+T 20 A, SEM SUPORTE E SEM PLACA - FORNECIMENTO E INSTALAÇÃO. AF_03/2023 | UN
92001 | SINAPI | TOMADA BAIXA DE EMBUTIR (1 MÓDULO), 2P+T 20 A, INCLUINDO SUPORTE E PLACA - FORNECIMENTO E INSTALAÇÃO. AF_03/2023 | UN
92001 | SINAPI | TOMADA BAIXA DE EMBUTIR (1 MÓDULO), 2P+T 20 A, INCLUINDO SUPORTE E PLACA - FORNECIMENTO E INSTALAÇÃO. AF_03/2023 | UN
96977 | SINAPI | CORDOALHA DE COBRE NU 50 MM², ENTERRADA - FORNECIMENTO E INSTALAÇÃO. AF_08/2023 | M
Comp 1638 | PRÓPRIO | CABO DE ALUMÍNIO NÚ, 70 MM² PARA SPDA - FORNECIMENTO E INSTALAÇÃO. AF_08/2023 (COMPOSIÇÃI REFERÊNCIA: SINAPI 96980 - 08/2025) | M
Comp 1018 | PRÓPRIO | RE-BAR REDONDA AÇO GALVANIZADO - 70MM² (COMPOSIÇÃO REFERENCIA CÓDIGO 72315 SINAPI 01/2020 ) | M
Comp 1401 | PRÓPRIO | TERMINAL AEREO EM ACO GALVANIZADO 600 MM - (COMPOSIÇÃO REFERENCIA CÓDIGO 72315 SINAPI 01/2020 ) | UN
Comp 78 | PRÓPRIO | FIXADOR TIPO ÔMEGA EM COBRE, L=15MM, C/FUROS D=5,5MM E TRAVA P/CABO DE 35MM², REF:TEL-833 OU SIMILAR (P/SPDA) -(COMPOSIÇÃO REFERENCIA CÓDIGO 10091 ORSE 05/2023 ) | UN
Comp 2006 | PRÓPRIO | CONECTOR SPLIT-BOLT, PARA SPDA, PARA CABOS DE 16 A 70 MM2 - FORNECIMENTO E INSTALAÇÃO. AF_08/2023 (COMPOSIÇÃO REFERÊNCIA: SINAPI 96982 01/2026) | UN
97889 | SINAPI | CAIXA ENTERRADA ELÉTRICA RETANGULAR, EM ALVENARIA COM TIJOLOS CERÂMICOS MACIÇOS, FUNDO COM BRITA, DIMENSÕES INTERNAS: 0,8X0,8X0,6 M. AF_12/2020 | UN
92992 | SINAPI | CABO DE COBRE FLEXÍVEL ISOLADO, 95 MM², ANTI-CHAMA 0,6/1,0 KV, PARA REDE ENTERRADA DE DISTRIBUIÇÃO DE ENERGIA ELÉTRICA - FORNECIMENTO E INSTALAÇÃO. AF_12/2021 | M
92992 | SINAPI | CABO DE COBRE FLEXÍVEL ISOLADO, 95 MM², ANTI-CHAMA 0,6/1,0 KV, PARA REDE ENTERRADA DE DISTRIBUIÇÃO DE ENERGIA ELÉTRICA - FORNECIMENTO E INSTALAÇÃO. AF_12/2021 | M
92992 | SINAPI | CABO DE COBRE FLEXÍVEL ISOLADO, 95 MM², ANTI-CHAMA 0,6/1,0 KV, PARA REDE ENTERRADA DE DISTRIBUIÇÃO DE ENERGIA ELÉTRICA - FORNECIMENTO E INSTALAÇÃO. AF_12/2021 | M
92992 | SINAPI | CABO DE COBRE FLEXÍVEL ISOLADO, 95 MM², ANTI-CHAMA 0,6/1,0 KV, PARA REDE ENTERRADA DE DISTRIBUIÇÃO DE ENERGIA ELÉTRICA - FORNECIMENTO E INSTALAÇÃO. AF_12/2021 | M
92988 | SINAPI | CABO DE COBRE FLEXÍVEL ISOLADO, 50 MM², ANTI-CHAMA 0,6/1,0 KV, PARA REDE ENTERRADA DE DISTRIBUIÇÃO DE ENERGIA ELÉTRICA - FORNECIMENTO E INSTALAÇÃO. AF_12/2021 | M
Comp 1158 | PRÓPRIO | ELETRODUTO RIGIDO, EM ACO ZINCADO OU GALVANIZADO, TIPO PESADO, DN=1", APARENTE - FORNECIMENTO E INSTALAÇÃO. AF_10/2022 (BASEADO EM SINAPI 104407 03/2025) | M
Comp 127 | PRÓPRIO | DISJUNTOR CAIXA MOLDADA 150A, 36kA - FORNECIMENTO E INSTALAÇÃO (COMPOSIÇÃO DE REFERÊNCIA: SINAPI 101900 - 02/2023) | UN
Comp 950 | PRÓPRIO | DISJUNTOR CAIXA MOLDADA 200A, 18kA - FORNECIMENTO E INSTALAÇÃO (COMPOSIÇÃO DE REFERÊNCIA: SINAPI 101900 - 02/2023) | UN
93664 | SINAPI | DISJUNTOR BIPOLAR TIPO DIN, CORRENTE NOMINAL DE 32A - FORNECIMENTO E INSTALAÇÃO. AF_07/2025 | UN
Comp 982 | PRÓPRIO | QUADRO DE DISTRIBUIÇÃO DE ENERGIA EM CHAPA DE AÇO GALVANIZADO, DE SOBREPOR, COM BARRAMENTO TRIFÁSICO, PARA 32 DISJUNTORES DIN 150A (REFERÊNCIA 101878 12/2024) | UN
Comp 325 | PRÓPRIO | TE HORIZONTAL PARA ELETROCALHA 100X100MM (COMPOSIÇÃO DE REFERÊNCIA: SINAPI 97315 - 02/2023) | UN
Comp 1632 | PRÓPRIO | CONDULETE DE ALUMÍNIO, TIPO LL, PARA ELETRODUTO DE AÇO GALVANIZADO DN 25 MM (1"), APARENTE - FORNECIMENTO E INSTALAÇÃO. AF_10/2022 (COMPOSIÇÃO REFERÊNCIA: SINAPI 95788 - 08/2025) | UN
95789 | SINAPI | CONDULETE DE ALUMÍNIO, TIPO LR, PARA ELETRODUTO DE AÇO GALVANIZADO DN 25 MM (1"), APARENTE - FORNECIMENTO E INSTALAÇÃO. AF_01/2026 | UN
95796 | SINAPI | CONDULETE DE ALUMÍNIO, TIPO T, PARA ELETRODUTO DE AÇO GALVANIZADO DN 25 MM (1"), APARENTE - FORNECIMENTO E INSTALAÇÃO. AF_01/2026 | UN
Comp 1993 | PRÓPRIO | CABO DE COBRE 2X1,5MM2 - ISOLAMENTO PARA 0,6KV - CLASSE 5 - FLEXÍVEL - ISOLAÇÃO EM EPR 90 C - PARA DETECÇÃO DE INCÊNDIO (COMPOSIÇÃO REFERÊNCIA: SIURB 9003118 07/2025) | M
Comp 1994 | PRÓPRIO | CABO DE COBRE 2X2,5MM2 - ISOLAMENTO PARA 0,6KV - CLASSE 5 - FLEXÍVEL - ISOLAÇÃO EM EPR 90 C - PARA DETECÇÃO DE INCÊNDIO (COMPOSIÇÃO REFERÊNCIA: SIURB 9003118 07/2025) | M
Comp 1995 | PRÓPRIO | CABO DE COBRE 4X1,5MM2 - ISOLAMENTO PARA 0,6KV - CLASSE 5 - FLEXÍVEL - ISOLAÇÃO EM EPR 90 C - PARA DETECÇÃO DE INCÊNDIO (COMPOSIÇÃO REFERÊNCIA: SIURB 9003118 07/2025) | M
91868 | SINAPI | ELETRODUTO RÍGIDO ROSCÁVEL, PVC, DN 32 MM (1"), PARA CIRCUITOS TERMINAIS, INSTALADO EM LAJE - FORNECIMENTO E INSTALAÇÃO. AF_03/2023 | M
Comp 1400 | PRÓPRIO | ELETRODUTO RIGIDO, EM ACO ZINCADO OU GALVANIZADO, TIPO PESADO, DN=1.1/2", APARENTE - FORNECIMENTO E INSTALAÇÃO. (COMPOSIÇÃO DE REFERÊNCIA: SINAPI (104406) 03/2025) | M
95781 | SINAPI | CONDULETE DE ALUMÍNIO, TIPO C, PARA ELETRODUTO DE AÇO GALVANIZADO DN 25 MM (1"), APARENTE - FORNECIMENTO E INSTALAÇÃO. AF_01/2026 | UN
Comp 1628 | PRÓPRIO | CONDULETE DE ALUMÍNIO, TIPO LB, PARA ELETRODUTO DE AÇO GALVANIZADO DN 25 MM (1"), APARENTE - FORNECIMENTO E INSTALAÇÃO. AF_10/2022 (COMPOSIÇÃO REFERÊNCIA: SINAPI 95793 - 08/2025) | UN
95782 | SINAPI | CONDULETE DE ALUMÍNIO, TIPO E, ELETRODUTO DE AÇO GALVANIZADO DN 25 MM (1"), APARENTE - FORNECIMENTO E INSTALAÇÃO. AF_01/2026 | UN
95795 | SINAPI | CONDULETE DE ALUMÍNIO, TIPO T, PARA ELETRODUTO DE AÇO GALVANIZADO DN 20 MM (3/4"), APARENTE - FORNECIMENTO E INSTALAÇÃO. AF_01/2026 | UN
95801 | SINAPI | CONDULETE DE ALUMÍNIO, TIPO X, PARA ELETRODUTO DE AÇO GALVANIZADO DN 20 MM (3/4"), APARENTE - FORNECIMENTO E INSTALAÇÃO. AF_01/2026 | UN
95779 | SINAPI | CONDULETE DE ALUMÍNIO, TIPO E, PARA ELETRODUTO DE AÇO GALVANIZADO DN 20 MM (3/4"), APARENTE - FORNECIMENTO E INSTALAÇÃO. AF_01/2026 | UN
Comp 1996 | PRÓPRIO | CONJUNTO PARA CONDULETE COM UM (1) INTERRUPTOR PARALELO, TENSÃO 250V, (10A 250V) E PLACA DE UM (1) POSTO, INCLUSIVE FORNECIMENTO, INSTALAÇÃO, SUPORTE, MÓDULO E PLACA, SEM CONDULETE (COMPOSIÇÃP REFERÊNCIA: SETOP ED-17981 10/2025) | UN
Comp 1627 | PRÓPRIO | CONDULETE DE ALUMÍNIO, TIPO LB, PARA ELETRODUTO DE AÇO GALVANIZADO DN 20 MM (3/4"), APARENTE - FORNECIMENTO E INSTALAÇÃO. AF_10/2022 (COMPOSIÇÃO REFERÊNCIA: SINAPI 95792 - 08/2025) | UN
Comp 1997 | PRÓPRIO | LUMINÁRIA LED REDONDA DE EMBUTIR PARA PAREDE OU PISO, ÁREA INTERNA OU EXTERNA, BIVOLT - POTÊNCIA 12 W (COMPOSIÇÃO REFERÊNCIA: CPOS/CDHU 41.11.712 01/2026) | UN
92994 | SINAPI | CABO DE COBRE FLEXÍVEL ISOLADO, 120 MM², ANTI-CHAMA 0,6/1,0 KV, PARA REDE ENTERRADA DE DISTRIBUIÇÃO DE ENERGIA ELÉTRICA - FORNECIMENTO E INSTALAÇÃO. AF_12/2021 | M
92994 | SINAPI | CABO DE COBRE FLEXÍVEL ISOLADO, 120 MM², ANTI-CHAMA 0,6/1,0 KV, PARA REDE ENTERRADA DE DISTRIBUIÇÃO DE ENERGIA ELÉTRICA - FORNECIMENTO E INSTALAÇÃO. AF_12/2021 | M
92994 | SINAPI | CABO DE COBRE FLEXÍVEL ISOLADO, 120 MM², ANTI-CHAMA 0,6/1,0 KV, PARA REDE ENTERRADA DE DISTRIBUIÇÃO DE ENERGIA ELÉTRICA - FORNECIMENTO E INSTALAÇÃO. AF_12/2021 | M
92994 | SINAPI | CABO DE COBRE FLEXÍVEL ISOLADO, 120 MM², ANTI-CHAMA 0,6/1,0 KV, PARA REDE ENTERRADA DE DISTRIBUIÇÃO DE ENERGIA ELÉTRICA - FORNECIMENTO E INSTALAÇÃO. AF_12/2021 | M
92990 | SINAPI | CABO DE COBRE FLEXÍVEL ISOLADO, 70 MM², ANTI-CHAMA 0,6/1,0 KV, PARA REDE ENTERRADA DE DISTRIBUIÇÃO DE ENERGIA ELÉTRICA - FORNECIMENTO E INSTALAÇÃO. AF_12/2021 | M
92990 | SINAPI | CABO DE COBRE FLEXÍVEL ISOLADO, 70 MM², ANTI-CHAMA 0,6/1,0 KV, PARA REDE ENTERRADA DE DISTRIBUIÇÃO DE ENERGIA ELÉTRICA - FORNECIMENTO E INSTALAÇÃO. AF_12/2022 | M
92990 | SINAPI | CABO DE COBRE FLEXÍVEL ISOLADO, 70 MM², ANTI-CHAMA 0,6/1,0 KV, PARA REDE ENTERRADA DE DISTRIBUIÇÃO DE ENERGIA ELÉTRICA - FORNECIMENTO E INSTALAÇÃO. AF_12/2023 | M
92990 | SINAPI | CABO DE COBRE FLEXÍVEL ISOLADO, 70 MM², ANTI-CHAMA 0,6/1,0 KV, PARA REDE ENTERRADA DE DISTRIBUIÇÃO DE ENERGIA ELÉTRICA - FORNECIMENTO E INSTALAÇÃO. AF_12/2024 | M
92990 | SINAPI | CABO DE COBRE FLEXÍVEL ISOLADO, 70 MM², ANTI-CHAMA 0,6/1,0 KV, PARA REDE ENTERRADA DE DISTRIBUIÇÃO DE ENERGIA ELÉTRICA - FORNECIMENTO E INSTALAÇÃO. AF_12/2025 | M
92986 | SINAPI | CABO DE COBRE FLEXÍVEL ISOLADO, 35 MM², ANTI-CHAMA 0,6/1,0 KV, PARA REDE ENTERRADA DE DISTRIBUIÇÃO DE ENERGIA ELÉTRICA - FORNECIMENTO E INSTALAÇÃO. AF_12/2021 | M
Comp 1158 | PRÓPRIO | ELETRODUTO RIGIDO, EM ACO ZINCADO OU GALVANIZADO, TIPO PESADO, DN=1", APARENTE - FORNECIMENTO E INSTALAÇÃO. AF_10/2022 (BASEADO EM SINAPI 104407 03/2025) | M
Comp 1626 | PRÓPRIO | ELETRODUTO RIGIDO, EM ACO ZINCADO OU GALVANIZADO, TIPO PESADO, DN=2", APARENTE - FORNECIMENTO E INSTALAÇÃO. AF_10/2022 (COMPOSIÇÃO REFERÊNCIA: SINAPI 104409 - 08/2025) | M
Comp 1082 | PRÓPRIO | DISJUNTOR CAIXA MOLDADA 32A, 36kA - FORNECIMENTO E INSTALAÇÃO (COMPOSIÇÃO DE REFERÊNCIA: SINAPI 101900 - 02/2023) | UN
Comp 1667 | PRÓPRIO | DISJUNTOR CAIXA MOLDADA 630A, 35kA - FORNECIMENTO E INSTALAÇÃO. (COMPOSIÇÃO DE REFERÊNCIA: SINAPI 101900 - 03/2024) | UN
Comp 1611 | PRÓPRIO | DISJUNTOR CAIXA MOLDADA, BIPOLAR 32A, 25kA - FORNECIMENTO E INSTALAÇÃO (COMPOSIÇÃO DE REFERÊNCIA: SINAPI 101900 - 02/2023) | UN
Comp 326 | PRÓPRIO | TE HORIZONTAL PARA ELETROCALHA 200X100MM (COMPOSIÇÃO DE REFERÊNCIA: SINAPI 97315 - 02/2023) | UN
Comp 1519 | PRÓPRIO | PAINEL MODULAR -1500x600x600mm- FORNECIMENTO E INSTALAÇÃO. AF_10/2020 - (COMPOSIÇÃO REFERENCIA CODIGO 101882 SINAPI 09/23) | UN
Comp 821 | PRÓPRIO | PAINEL MODULAR -1200x800x350mm- FORNECIMENTO E INSTALAÇÃO. AF_10/2020 - (COMPOSIÇÃO REFERENCIA CODIGO 101882 SINAPI 09/23) | UN
Comp 1523 | PRÓPRIO | PAINEL MODULAR -500x400x200mm- FORNECIMENTO E INSTALAÇÃO. AF_10/2020 - (COMPOSIÇÃO REFERENCIA CODIGO 101882 SINAPI 09/23) | UN
Comp 1365 | PRÓPRIO | BARRAMENTO DE COBRE TRIFASICO 150A (REFERÊNCIA: SIURB 9006079 07/2024) | UN
Comp 1998 | PRÓPRIO | LUMINÁRIA DE EMBUTIR EM FORRO DE GESSO OU MODULADO COM PERFIL “T”, COM BARRA DE LED 31W (COMPOSIÇÃO REFERÊNCIA: SBC 060105 02/2026) | UN
Comp 1999 | PRÓPRIO | LUMINÁRIA DE EMBUTIR EM FORRO DE GESSO OU MODULADO COM PERFIL “T”, COM BARRA DE LED 39W (COMPOSIÇÃO REFERÊNCIA: SBC 060105 02/2026) | UN
Comp 2000 | PRÓPRIO | LUMINÁRIA DE EMBUTIR EM FORRO DE GESSO OU MODULADO COM PERFIL “T”, COM BARRA DE LED 17W (COMPOSIÇÃO REFERÊNCIA: SBC 060105 02/2026) | UN
Comp 2001 | PRÓPRIO | LÂMPADA TUBULAR LED T8 18W, COM CALHA ACOPLADA (COMPOSIÇÃO REFERÊNCIA: SBC 060105 02/2026) | UN
95787 | SINAPI | CONDULETE DE ALUMÍNIO, TIPO LR, PARA ELETRODUTO DE AÇO GALVANIZADO DN 20 MM (3/4''), APARENTE - FORNECIMENTO E INSTALAÇÃO. AF_01/2026 | UN
Comp 2002 | PRÓPRIO | CONJUNTO PARA CONDULETE COM UM (1) INTERRUPTOR SIMPLES, TENSÃO 250V, (10A 250V) E PLACA DE UM (1) POSTO, INCLUSIVE FORNECIMENTO, INSTALAÇÃO, SUPORTE, MÓDULO E PLACA, SEM CONDULETE (COMPOSIÇÃP REFERÊNCIA: SETOP ED-17981 10/2025) | UN
Comp 866 | PRÓPRIO | LUMINÁRIA ARANDELA SOBREPOR EXTERNA, COM 1 LÂMPADA LED DE 24 W, SEM REATOR - FORNECIMENTO E INSTALAÇÃO. (COMPOSIÇÃO REFERÊNCIA SINAPI COD. 97607 09/2024)) | UN
96988 | SINAPI | MASTRO 1 ½", COM 3 METROS, PARA SPDA - FORNECIMENTO E INSTALAÇÃO. AF_08/2023 | UN
96987 | SINAPI | BASE METÁLICA PARA MASTRO 1 ½" PARA SPDA - FORNECIMENTO E INSTALAÇÃO. AF_08/2023 | UN
96989 | SINAPI | CAPTOR TIPO FRANKLIN PARA SPDA - FORNECIMENTO E INSTALAÇÃO. AF_08/2023 | UN
Comp 2005 | PRÓPRIO | INSTALAÇÃO DE GAMBIARRA PARA SINALIZAÇÃO, INCLUINDO LÂMPADA, E SINALIZADOR. AF_03/2024 (COMPOSIÇÃO REFERÊNCIA: SINAPI 97052 01/2026) | UN
Comp 2003 | PRÓPRIO | DISJUNTOR CAIXA MOLDADA 110A, 36kA - FORNECIMENTO E INSTALAÇÃO (COMPOSIÇÃO DE REFERÊNCIA: SINAPI 101900 - 02/2023) | UN
Comp 1615 | PRÓPRIO | CAIXA DE PASSAGEM METÁLICA 10x10x8 CM (COMPOSIÇÃIO REFERÊNCIA: SINAPI 068209 01/2025) | UN
97886 | SINAPI | CAIXA ENTERRADA ELÉTRICA RETANGULAR, EM ALVENARIA COM TIJOLOS CERÂMICOS MACIÇOS, FUNDO COM BRITA, DIMENSÕES INTERNAS: 0,3X0,3X0,3 M. AF_12/2020 | UN
97887 | SINAPI | CAIXA ENTERRADA ELÉTRICA RETANGULAR, EM ALVENARIA COM TIJOLOS CERÂMICOS MACIÇOS, FUNDO COM BRITA, DIMENSÕES INTERNAS: 0,4X0,4X0,4 M. AF_12/2020 | UN
Comp 652 | PRÓPRIO | NVR INTELBRAS 16 CANAIS FULL HD 1080P 2MP (COMPOSIÇÃO DE REFERÊNCIA: 068414 SBC 07/2024) | UN
Comp 842 | PRÓPRIO | REPETIDOR DE SINAL (COMPOSIÇÃO DE REFERÊNCIA: CPOS/CDHU: 61.15.140 09/2024) | UN
Comp 532 | PRÓPRIO | BLOCO CONEXÃO - 110 IDC - 100 PARES (COMPOSIÇÃO DE REFERÊNCIA: SBC 059427 - 05/2023) | UN
Comp 349 | PRÓPRIO | CONECTOR RJ-45 CAT. 6 (COMPOSIÇÃO DE REFERÊNCIA: AGETOP CIVIL 071026 - 04/2022) | UN
Comp 1267 | PRÓPRIO | CONECTOR MACHO, PARA RJ45 CAT 6 - REF. SBC (061359) | UN
Comp 1612 | PRÓPRIO | SWITCH 24 - PORTAS (COMPOSIÇÃO DE REFERÊNCIA: SBC 059085 - 06/2022) | UN
Comp 906 | PRÓPRIO | BANDEJA DE VENTILAÇÃO 1U COM 4 VENTILADORES - 400W. (REFERÊNCIA: SETOP ED-48376 10/2024) | UN
91924 | SINAPI | CABO DE COBRE FLEXÍVEL ISOLADO, 1,5 MM², ANTI-CHAMA 450/750 V, PARA CIRCUITOS TERMINAIS - FORNECIMENTO E INSTALAÇÃO. AF_03/2023 | M
91924 | SINAPI | CABO DE COBRE FLEXÍVEL ISOLADO, 1,5 MM², ANTI-CHAMA 450/750 V, PARA CIRCUITOS TERMINAIS - FORNECIMENTO E INSTALAÇÃO. AF_03/2023 | M
91924 | SINAPI | CABO DE COBRE FLEXÍVEL ISOLADO, 1,5 MM², ANTI-CHAMA 450/750 V, PARA CIRCUITOS TERMINAIS - FORNECIMENTO E INSTALAÇÃO. AF_03/2023 | M
91924 | SINAPI | CABO DE COBRE FLEXÍVEL ISOLADO, 1,5 MM², ANTI-CHAMA 450/750 V, PARA CIRCUITOS TERMINAIS - FORNECIMENTO E INSTALAÇÃO. AF_03/2023 | M
91924 | SINAPI | CABO DE COBRE FLEXÍVEL ISOLADO, 1,5 MM², ANTI-CHAMA 450/750 V, PARA CIRCUITOS TERMINAIS - FORNECIMENTO E INSTALAÇÃO. AF_03/2023 | M
91926 | SINAPI | CABO DE COBRE FLEXÍVEL ISOLADO, 2,5 MM², ANTI-CHAMA 450/750 V, PARA CIRCUITOS TERMINAIS - FORNECIMENTO E INSTALAÇÃO. AF_03/2023 | M
91926 | SINAPI | CABO DE COBRE FLEXÍVEL ISOLADO, 2,5 MM², ANTI-CHAMA 450/750 V, PARA CIRCUITOS TERMINAIS - FORNECIMENTO E INSTALAÇÃO. AF_03/2023 | M
91926 | SINAPI | CABO DE COBRE FLEXÍVEL ISOLADO, 2,5 MM², ANTI-CHAMA 450/750 V, PARA CIRCUITOS TERMINAIS - FORNECIMENTO E INSTALAÇÃO. AF_03/2023 | M
91926 | SINAPI | CABO DE COBRE FLEXÍVEL ISOLADO, 2,5 MM², ANTI-CHAMA 450/750 V, PARA CIRCUITOS TERMINAIS - FORNECIMENTO E INSTALAÇÃO. AF_03/2023 | M
91926 | SINAPI | CABO DE COBRE FLEXÍVEL ISOLADO, 2,5 MM², ANTI-CHAMA 450/750 V, PARA CIRCUITOS TERMINAIS - FORNECIMENTO E INSTALAÇÃO. AF_03/2023 | M
91926 | SINAPI | CABO DE COBRE FLEXÍVEL ISOLADO, 2,5 MM², ANTI-CHAMA 450/750 V, PARA CIRCUITOS TERMINAIS - FORNECIMENTO E INSTALAÇÃO. AF_03/2023 | M
91928 | SINAPI | CABO DE COBRE FLEXÍVEL ISOLADO, 4 MM², ANTI-CHAMA 450/750 V, PARA CIRCUITOS TERMINAIS - FORNECIMENTO E INSTALAÇÃO. AF_03/2023 | M
91928 | SINAPI | CABO DE COBRE FLEXÍVEL ISOLADO, 4 MM², ANTI-CHAMA 450/750 V, PARA CIRCUITOS TERMINAIS - FORNECIMENTO E INSTALAÇÃO. AF_03/2023 | M
91928 | SINAPI | CABO DE COBRE FLEXÍVEL ISOLADO, 4 MM², ANTI-CHAMA 450/750 V, PARA CIRCUITOS TERMINAIS - FORNECIMENTO E INSTALAÇÃO. AF_03/2023 | M
91928 | SINAPI | CABO DE COBRE FLEXÍVEL ISOLADO, 4 MM², ANTI-CHAMA 450/750 V, PARA CIRCUITOS TERMINAIS - FORNECIMENTO E INSTALAÇÃO. AF_03/2023 | M
91934 | SINAPI | CABO DE COBRE FLEXÍVEL ISOLADO, 16 MM², ANTI-CHAMA 450/750 V, PARA CIRCUITOS TERMINAIS - FORNECIMENTO E INSTALAÇÃO. AF_03/2023 | M
91934 | SINAPI | CABO DE COBRE FLEXÍVEL ISOLADO, 16 MM², ANTI-CHAMA 450/750 V, PARA CIRCUITOS TERMINAIS - FORNECIMENTO E INSTALAÇÃO. AF_03/2023 | M
91934 | SINAPI | CABO DE COBRE FLEXÍVEL ISOLADO, 16 MM², ANTI-CHAMA 450/750 V, PARA CIRCUITOS TERMINAIS - FORNECIMENTO E INSTALAÇÃO. AF_03/2023 | M
91934 | SINAPI | CABO DE COBRE FLEXÍVEL ISOLADO, 16 MM², ANTI-CHAMA 450/750 V, PARA CIRCUITOS TERMINAIS - FORNECIMENTO E INSTALAÇÃO. AF_03/2023 | M
Comp 530 | PRÓPRIO | PLUGUE FÊMEA LUMINARIA LED (REFERENCIA: AGETOP CIVIL COD 072578 06/2023) | UN
98295 | SINAPI | CABO ELETRÔNICO CATEGORIA 5E, INSTALADO EM EDIFICAÇÃO INSTITUCIONAL - FORNECIMENTO E INSTALAÇÃO. AF_08/2025 | M
91935 | SINAPI | CABO DE COBRE FLEXÍVEL ISOLADO, 16 MM², ANTI-CHAMA 0,6/1,0 KV, PARA CIRCUITOS TERMINAIS - FORNECIMENTO E INSTALAÇÃO. AF_03/2023 | M
92984 | SINAPI | CABO DE COBRE FLEXÍVEL ISOLADO, 25 MM², ANTI-CHAMA 0,6/1,0 KV, PARA REDE ENTERRADA DE DISTRIBUIÇÃO DE ENERGIA ELÉTRICA - FORNECIMENTO E INSTALAÇÃO. AF_12/2021 | M
92984 | SINAPI | CABO DE COBRE FLEXÍVEL ISOLADO, 25 MM², ANTI-CHAMA 0,6/1,0 KV, PARA REDE ENTERRADA DE DISTRIBUIÇÃO DE ENERGIA ELÉTRICA - FORNECIMENTO E INSTALAÇÃO. AF_12/2021 | M
92984 | SINAPI | CABO DE COBRE FLEXÍVEL ISOLADO, 25 MM², ANTI-CHAMA 0,6/1,0 KV, PARA REDE ENTERRADA DE DISTRIBUIÇÃO DE ENERGIA ELÉTRICA - FORNECIMENTO E INSTALAÇÃO. AF_12/2021 | M
92984 | SINAPI | CABO DE COBRE FLEXÍVEL ISOLADO, 25 MM², ANTI-CHAMA 0,6/1,0 KV, PARA REDE ENTERRADA DE DISTRIBUIÇÃO DE ENERGIA ELÉTRICA - FORNECIMENTO E INSTALAÇÃO. AF_12/2021 | M
Comp 847 | PRÓPRIO | ELETRODUTO FLEXÍVEL CORRUGADO, 1", INSTALADO NO PISO (COMPOSIÇÃO DE REFERÊNCIA: FDE 16.20.113 - 04/2022) | M
Comp 903 | PRÓPRIO | TOMADA DE PISO 4X4 LATÃO, COM CAIXA E 2 MÓDULOS. (REFERÊNCIA: SBC 61526 01/2025) | UN
Comp 528 | PRÓPRIO | PAINEL MODULAR -300X400mm- FORNECIMENTO E INSTALAÇÃO. AF_10/2020 - (COMPOSIÇÃO REFERENCIA CODIGO 101882 SINAPI 09/23) | UN
91955 | SINAPI | INTERRUPTOR PARALELO (1 MÓDULO), 10A/250V, INCLUINDO SUPORTE E PLACA - FORNECIMENTO E INSTALAÇÃO. AF_03/2023 | UN
91961 | SINAPI | INTERRUPTOR PARALELO (2 MÓDULOS), 10A/250V, INCLUINDO SUPORTE E PLACA - FORNECIMENTO E INSTALAÇÃO. AF_03/2023 | UN
91969 | SINAPI | INTERRUPTOR PARALELO (3 MÓDULOS), 10A/250V, INCLUINDO SUPORTE E PLACA - FORNECIMENTO E INSTALAÇÃO. AF_03/2023 | UN
91953 | SINAPI | INTERRUPTOR SIMPLES (1 MÓDULO), 10A/250V, INCLUINDO SUPORTE E PLACA - FORNECIMENTO E INSTALAÇÃO. AF_03/2023 | UN
91957 | SINAPI | INTERRUPTOR SIMPLES (1 MÓDULO) COM INTERRUPTOR PARALELO (1 MÓDULO), 10A/250V, INCLUINDO SUPORTE E PLACA - FORNECIMENTO E INSTALAÇÃO. AF_03/2023 | UN
91959 | SINAPI | INTERRUPTOR SIMPLES (2 MÓDULOS), 10A/250V, INCLUINDO SUPORTE E PLACA - FORNECIMENTO E INSTALAÇÃO. AF_03/2023 | UN
91967 | SINAPI | INTERRUPTOR SIMPLES (3 MÓDULOS), 10A/250V, INCLUINDO SUPORTE E PLACA - FORNECIMENTO E INSTALAÇÃO. AF_03/2023 | UN
91975 | SINAPI | INTERRUPTOR SIMPLES (4 MÓDULOS), 10A/250V, INCLUINDO SUPORTE E PLACA - FORNECIMENTO E INSTALAÇÃO. AF_03/2023 | UN
91992 | SINAPI | TOMADA ALTA DE EMBUTIR (1 MÓDULO), 2P+T 10 A, INCLUINDO SUPORTE E PLACA - FORNECIMENTO E INSTALAÇÃO. AF_03/2023 | UN
92000 | SINAPI | TOMADA BAIXA DE EMBUTIR (1 MÓDULO), 2P+T 10 A, INCLUINDO SUPORTE E PLACA - FORNECIMENTO E INSTALAÇÃO. AF_03/2023 | UN
92008 | SINAPI | TOMADA BAIXA DE EMBUTIR (2 MÓDULOS), 2P+T 10 A, INCLUINDO SUPORTE E PLACA - FORNECIMENTO E INSTALAÇÃO. AF_03/2023 | UN
91996 | SINAPI | TOMADA MÉDIA DE EMBUTIR (1 MÓDULO), 2P+T 10 A, INCLUINDO SUPORTE E PLACA - FORNECIMENTO E INSTALAÇÃO. AF_03/2023 | UN
Comp 537 | PRÓPRIO | RACK ABERTO PADRÃO 19" 42U (COMPOSIÇÃO DE REFERÊNCIA: SBC 059085 - 06/2022) | UN
Comp 138 | PRÓPRIO | PAINEL MODULAR -1900x800x600mm- FORNECIMENTO E INSTALAÇÃO. AF_10/2020 - (COMPOSIÇÃO REFERENCIA CODIGO 101882 SINAPI 09/23) | UN
Comp 338 | PRÓPRIO | SWITCH 8 + 2 - PORTAS (COMPOSIÇÃO DE REFERÊNCIA: SBC 059085 - 06/2022) | UN
Comp 906 | PRÓPRIO | BANDEJA DE VENTILAÇÃO 1U COM 4 VENTILADORES - 400W. (REFERÊNCIA: SETOP ED-48376 10/2024) | UN
95801 | SINAPI | CONDULETE DE ALUMÍNIO, TIPO X, PARA ELETRODUTO DE AÇO GALVANIZADO DN 20 MM (3/4"), APARENTE - FORNECIMENTO E INSTALAÇÃO. AF_01/2026 | UN
Comp 1631 | PRÓPRIO | CONDULETE DE ALUMÍNIO, TIPO LL, PARA ELETRODUTO DE AÇO GALVANIZADO DN 20 MM (3/4"), APARENTE - FORNECIMENTO E INSTALAÇÃO. AF_10/2022 (COMPOSIÇÃO REFERÊNCIA: SINAPI 95786 08/2025) | UN
91936 | SINAPI | CAIXA OCTOGONAL 4" X 4", PVC, INSTALADA EM LAJE - FORNECIMENTO E INSTALAÇÃO. AF_03/2023 | UN
Comp 521 | PRÓPRIO | CURVA HORIZONTAL 45° PARA PERFILADOS PERFURADOS 38x38mm (COMPOSIÇÃO DE REFERÊNCIA: SINAPI 97274 - 09/2022) | UN
Comp 330 | PRÓPRIO | CURVA HORIZONTAL 90° PARA PERFILADOS PERFURADOS 38x38mm (COMPOSIÇÃO DE REFERÊNCIA: SINAPI 97274 - 09/2022) | UN
Comp 895 | PRÓPRIO | SAIDA LATERAL SIMPLES (REFERÊNCIA: SBC 062572 01/2025) | UN
Comp 896 | PRÓPRIO | SAIDA LATERAL DUPLA (REFERÊNCIA: SBC 062572 01/2025) | UN
Comp 697 | PRÓPRIO | CURVA VERTICAL INTERNA 90° PARA PERFILADOS PERFURADOS 38x38mm (COMPOSIÇÃO DE REFERÊNCIA: SINAPI 97274 - 09/2022) | UN
Comp 860 | PRÓPRIO | BARRAMENTO DE COBRE PARA 1600A - (COMPOSIÇÃO DE REFERÊNCIA: 9006083 SIURB 07/2024) | UN
Comp 899 | PRÓPRIO | BARRAMENTO DE COBRE PARA 630A. (REFERÊNCIA: SIURB 9006079 07/2024) | UN
Comp 78 | PRÓPRIO | FIXADOR TIPO ÔMEGA EM COBRE, L=15MM, C/FUROS D=5,5MM E TRAVA P/CABO DE 35MM², REF:TEL-833 OU SIMILAR (P/SPDA) -(COMPOSIÇÃO REFERENCIA CÓDIGO 10091 ORSE 05/2023 ) | UN
Comp 1427 | PRÓPRIO | BARRAMENTO DE COBRE TRIFASICO 300A (REFERÊNCIA: SIURB 9006079 07/2024) | UN
91933 | SINAPI | CABO DE COBRE FLEXÍVEL ISOLADO, 10 MM², ANTI-CHAMA 0,6/1,0 KV, PARA CIRCUITOS TERMINAIS - FORNECIMENTO E INSTALAÇÃO. AF_03/2023 | M
92996 | SINAPI | CABO DE COBRE FLEXÍVEL ISOLADO, 150 MM², ANTI-CHAMA 0,6/1,0 KV, PARA REDE ENTERRADA DE DISTRIBUIÇÃO DE ENERGIA ELÉTRICA - FORNECIMENTO E INSTALAÇÃO. AF_12/2021 | M
91935 | SINAPI | CABO DE COBRE FLEXÍVEL ISOLADO, 16 MM², ANTI-CHAMA 0,6/1,0 KV, PARA CIRCUITOS TERMINAIS - FORNECIMENTO E INSTALAÇÃO. AF_03/2023 | M
92998 | SINAPI | CABO DE COBRE FLEXÍVEL ISOLADO, 185 MM², ANTI-CHAMA 0,6/1,0 KV, PARA REDE ENTERRADA DE DISTRIBUIÇÃO DE ENERGIA ELÉTRICA - FORNECIMENTO E INSTALAÇÃO. AF_12/2021 | M
92984 | SINAPI | CABO DE COBRE FLEXÍVEL ISOLADO, 25 MM², ANTI-CHAMA 0,6/1,0 KV, PARA REDE ENTERRADA DE DISTRIBUIÇÃO DE ENERGIA ELÉTRICA - FORNECIMENTO E INSTALAÇÃO. AF_12/2021 | M
92986 | SINAPI | CABO DE COBRE FLEXÍVEL ISOLADO, 35 MM², ANTI-CHAMA 0,6/1,0 KV, PARA REDE ENTERRADA DE DISTRIBUIÇÃO DE ENERGIA ELÉTRICA - FORNECIMENTO E INSTALAÇÃO. AF_12/2021 | M
91931 | SINAPI | CABO DE COBRE FLEXÍVEL ISOLADO, 6 MM², ANTI-CHAMA 0,6/1,0 KV, PARA CIRCUITOS TERMINAIS - FORNECIMENTO E INSTALAÇÃO. AF_03/2023 | M
92990 | SINAPI | CABO DE COBRE FLEXÍVEL ISOLADO, 70 MM², ANTI-CHAMA 0,6/1,0 KV, PARA REDE ENTERRADA DE DISTRIBUIÇÃO DE ENERGIA ELÉTRICA - FORNECIMENTO E INSTALAÇÃO. AF_12/2021 | M
92992 | SINAPI | CABO DE COBRE FLEXÍVEL ISOLADO, 95 MM², ANTI-CHAMA 0,6/1,0 KV, PARA REDE ENTERRADA DE DISTRIBUIÇÃO DE ENERGIA ELÉTRICA - FORNECIMENTO E INSTALAÇÃO. AF_12/2021 | M
91925 | SINAPI | CABO DE COBRE FLEXÍVEL ISOLADO, 1,5 MM², ANTI-CHAMA 0,6/1,0 KV, PARA CIRCUITOS TERMINAIS - FORNECIMENTO E INSTALAÇÃO. AF_03/2023 | M
91925 | SINAPI | CABO DE COBRE FLEXÍVEL ISOLADO, 1,5 MM², ANTI-CHAMA 0,6/1,0 KV, PARA CIRCUITOS TERMINAIS - FORNECIMENTO E INSTALAÇÃO. AF_03/2023 | M
91925 | SINAPI | CABO DE COBRE FLEXÍVEL ISOLADO, 1,5 MM², ANTI-CHAMA 0,6/1,0 KV, PARA CIRCUITOS TERMINAIS - FORNECIMENTO E INSTALAÇÃO. AF_03/2023 | M
91925 | SINAPI | CABO DE COBRE FLEXÍVEL ISOLADO, 1,5 MM², ANTI-CHAMA 0,6/1,0 KV, PARA CIRCUITOS TERMINAIS - FORNECIMENTO E INSTALAÇÃO. AF_03/2023 | M
91933 | SINAPI | CABO DE COBRE FLEXÍVEL ISOLADO, 10 MM², ANTI-CHAMA 0,6/1,0 KV, PARA CIRCUITOS TERMINAIS - FORNECIMENTO E INSTALAÇÃO. AF_03/2023 | M
91933 | SINAPI | CABO DE COBRE FLEXÍVEL ISOLADO, 10 MM², ANTI-CHAMA 0,6/1,0 KV, PARA CIRCUITOS TERMINAIS - FORNECIMENTO E INSTALAÇÃO. AF_03/2023 | M
91933 | SINAPI | CABO DE COBRE FLEXÍVEL ISOLADO, 10 MM², ANTI-CHAMA 0,6/1,0 KV, PARA CIRCUITOS TERMINAIS - FORNECIMENTO E INSTALAÇÃO. AF_03/2023 | M
91933 | SINAPI | CABO DE COBRE FLEXÍVEL ISOLADO, 10 MM², ANTI-CHAMA 0,6/1,0 KV, PARA CIRCUITOS TERMINAIS - FORNECIMENTO E INSTALAÇÃO. AF_03/2023 | M
91933 | SINAPI | CABO DE COBRE FLEXÍVEL ISOLADO, 10 MM², ANTI-CHAMA 0,6/1,0 KV, PARA CIRCUITOS TERMINAIS - FORNECIMENTO E INSTALAÇÃO. AF_03/2023 | M
92996 | SINAPI | CABO DE COBRE FLEXÍVEL ISOLADO, 150 MM², ANTI-CHAMA 0,6/1,0 KV, PARA REDE ENTERRADA DE DISTRIBUIÇÃO DE ENERGIA ELÉTRICA - FORNECIMENTO E INSTALAÇÃO. AF_12/2021 | M
92996 | SINAPI | CABO DE COBRE FLEXÍVEL ISOLADO, 150 MM², ANTI-CHAMA 0,6/1,0 KV, PARA REDE ENTERRADA DE DISTRIBUIÇÃO DE ENERGIA ELÉTRICA - FORNECIMENTO E INSTALAÇÃO. AF_12/2021 | M
92996 | SINAPI | CABO DE COBRE FLEXÍVEL ISOLADO, 150 MM², ANTI-CHAMA 0,6/1,0 KV, PARA REDE ENTERRADA DE DISTRIBUIÇÃO DE ENERGIA ELÉTRICA - FORNECIMENTO E INSTALAÇÃO. AF_12/2021 | M
92996 | SINAPI | CABO DE COBRE FLEXÍVEL ISOLADO, 150 MM², ANTI-CHAMA 0,6/1,0 KV, PARA REDE ENTERRADA DE DISTRIBUIÇÃO DE ENERGIA ELÉTRICA - FORNECIMENTO E INSTALAÇÃO. AF_12/2021 | M
91935 | SINAPI | CABO DE COBRE FLEXÍVEL ISOLADO, 16 MM², ANTI-CHAMA 0,6/1,0 KV, PARA CIRCUITOS TERMINAIS - FORNECIMENTO E INSTALAÇÃO. AF_03/2023 | M
91935 | SINAPI | CABO DE COBRE FLEXÍVEL ISOLADO, 16 MM², ANTI-CHAMA 0,6/1,0 KV, PARA CIRCUITOS TERMINAIS - FORNECIMENTO E INSTALAÇÃO. AF_03/2023 | M
91935 | SINAPI | CABO DE COBRE FLEXÍVEL ISOLADO, 16 MM², ANTI-CHAMA 0,6/1,0 KV, PARA CIRCUITOS TERMINAIS - FORNECIMENTO E INSTALAÇÃO. AF_03/2023 | M
91935 | SINAPI | CABO DE COBRE FLEXÍVEL ISOLADO, 16 MM², ANTI-CHAMA 0,6/1,0 KV, PARA CIRCUITOS TERMINAIS - FORNECIMENTO E INSTALAÇÃO. AF_03/2023 | M
92998 | SINAPI | CABO DE COBRE FLEXÍVEL ISOLADO, 185 MM², ANTI-CHAMA 0,6/1,0 KV, PARA REDE ENTERRADA DE DISTRIBUIÇÃO DE ENERGIA ELÉTRICA - FORNECIMENTO E INSTALAÇÃO. AF_12/2021 | M
92998 | SINAPI | CABO DE COBRE FLEXÍVEL ISOLADO, 185 MM², ANTI-CHAMA 0,6/1,0 KV, PARA REDE ENTERRADA DE DISTRIBUIÇÃO DE ENERGIA ELÉTRICA - FORNECIMENTO E INSTALAÇÃO. AF_12/2021 | M
92998 | SINAPI | CABO DE COBRE FLEXÍVEL ISOLADO, 185 MM², ANTI-CHAMA 0,6/1,0 KV, PARA REDE ENTERRADA DE DISTRIBUIÇÃO DE ENERGIA ELÉTRICA - FORNECIMENTO E INSTALAÇÃO. AF_12/2021 | M
92998 | SINAPI | CABO DE COBRE FLEXÍVEL ISOLADO, 185 MM², ANTI-CHAMA 0,6/1,0 KV, PARA REDE ENTERRADA DE DISTRIBUIÇÃO DE ENERGIA ELÉTRICA - FORNECIMENTO E INSTALAÇÃO. AF_12/2021 | M
91927 | SINAPI | CABO DE COBRE FLEXÍVEL ISOLADO, 2,5 MM², ANTI-CHAMA 0,6/1,0 KV, PARA CIRCUITOS TERMINAIS - FORNECIMENTO E INSTALAÇÃO. AF_03/2023 | M
91927 | SINAPI | CABO DE COBRE FLEXÍVEL ISOLADO, 2,5 MM², ANTI-CHAMA 0,6/1,0 KV, PARA CIRCUITOS TERMINAIS - FORNECIMENTO E INSTALAÇÃO. AF_03/2023 | M
91927 | SINAPI | CABO DE COBRE FLEXÍVEL ISOLADO, 2,5 MM², ANTI-CHAMA 0,6/1,0 KV, PARA CIRCUITOS TERMINAIS - FORNECIMENTO E INSTALAÇÃO. AF_03/2023 | M
91927 | SINAPI | CABO DE COBRE FLEXÍVEL ISOLADO, 2,5 MM², ANTI-CHAMA 0,6/1,0 KV, PARA CIRCUITOS TERMINAIS - FORNECIMENTO E INSTALAÇÃO. AF_03/2023 | M
91927 | SINAPI | CABO DE COBRE FLEXÍVEL ISOLADO, 2,5 MM², ANTI-CHAMA 0,6/1,0 KV, PARA CIRCUITOS TERMINAIS - FORNECIMENTO E INSTALAÇÃO. AF_03/2023 | M
91927 | SINAPI | CABO DE COBRE FLEXÍVEL ISOLADO, 2,5 MM², ANTI-CHAMA 0,6/1,0 KV, PARA CIRCUITOS TERMINAIS - FORNECIMENTO E INSTALAÇÃO. AF_03/2023 | M
92984 | SINAPI | CABO DE COBRE FLEXÍVEL ISOLADO, 25 MM², ANTI-CHAMA 0,6/1,0 KV, PARA REDE ENTERRADA DE DISTRIBUIÇÃO DE ENERGIA ELÉTRICA - FORNECIMENTO E INSTALAÇÃO. AF_12/2021 | M
92986 | SINAPI | CABO DE COBRE FLEXÍVEL ISOLADO, 35 MM², ANTI-CHAMA 0,6/1,0 KV, PARA REDE ENTERRADA DE DISTRIBUIÇÃO DE ENERGIA ELÉTRICA - FORNECIMENTO E INSTALAÇÃO. AF_12/2021 | M
92986 | SINAPI | CABO DE COBRE FLEXÍVEL ISOLADO, 35 MM², ANTI-CHAMA 0,6/1,0 KV, PARA REDE ENTERRADA DE DISTRIBUIÇÃO DE ENERGIA ELÉTRICA - FORNECIMENTO E INSTALAÇÃO. AF_12/2021 | M
92986 | SINAPI | CABO DE COBRE FLEXÍVEL ISOLADO, 35 MM², ANTI-CHAMA 0,6/1,0 KV, PARA REDE ENTERRADA DE DISTRIBUIÇÃO DE ENERGIA ELÉTRICA - FORNECIMENTO E INSTALAÇÃO. AF_12/2021 | M
92986 | SINAPI | CABO DE COBRE FLEXÍVEL ISOLADO, 35 MM², ANTI-CHAMA 0,6/1,0 KV, PARA REDE ENTERRADA DE DISTRIBUIÇÃO DE ENERGIA ELÉTRICA - FORNECIMENTO E INSTALAÇÃO. AF_12/2021 | M
92986 | SINAPI | CABO DE COBRE FLEXÍVEL ISOLADO, 35 MM², ANTI-CHAMA 0,6/1,0 KV, PARA REDE ENTERRADA DE DISTRIBUIÇÃO DE ENERGIA ELÉTRICA - FORNECIMENTO E INSTALAÇÃO. AF_12/2021 | M
91929 | SINAPI | CABO DE COBRE FLEXÍVEL ISOLADO, 4 MM², ANTI-CHAMA 0,6/1,0 KV, PARA CIRCUITOS TERMINAIS - FORNECIMENTO E INSTALAÇÃO. AF_03/2023 | M
91929 | SINAPI | CABO DE COBRE FLEXÍVEL ISOLADO, 4 MM², ANTI-CHAMA 0,6/1,0 KV, PARA CIRCUITOS TERMINAIS - FORNECIMENTO E INSTALAÇÃO. AF_03/2023 | M
91929 | SINAPI | CABO DE COBRE FLEXÍVEL ISOLADO, 4 MM², ANTI-CHAMA 0,6/1,0 KV, PARA CIRCUITOS TERMINAIS - FORNECIMENTO E INSTALAÇÃO. AF_03/2023 | M
91929 | SINAPI | CABO DE COBRE FLEXÍVEL ISOLADO, 4 MM², ANTI-CHAMA 0,6/1,0 KV, PARA CIRCUITOS TERMINAIS - FORNECIMENTO E INSTALAÇÃO. AF_03/2023 | M
91929 | SINAPI | CABO DE COBRE FLEXÍVEL ISOLADO, 4 MM², ANTI-CHAMA 0,6/1,0 KV, PARA CIRCUITOS TERMINAIS - FORNECIMENTO E INSTALAÇÃO. AF_03/2023 | M
92988 | SINAPI | CABO DE COBRE FLEXÍVEL ISOLADO, 50 MM², ANTI-CHAMA 0,6/1,0 KV, PARA REDE ENTERRADA DE DISTRIBUIÇÃO DE ENERGIA ELÉTRICA - FORNECIMENTO E INSTALAÇÃO. AF_12/2021 | M
92988 | SINAPI | CABO DE COBRE FLEXÍVEL ISOLADO, 50 MM², ANTI-CHAMA 0,6/1,0 KV, PARA REDE ENTERRADA DE DISTRIBUIÇÃO DE ENERGIA ELÉTRICA - FORNECIMENTO E INSTALAÇÃO. AF_12/2021 | M
92988 | SINAPI | CABO DE COBRE FLEXÍVEL ISOLADO, 50 MM², ANTI-CHAMA 0,6/1,0 KV, PARA REDE ENTERRADA DE DISTRIBUIÇÃO DE ENERGIA ELÉTRICA - FORNECIMENTO E INSTALAÇÃO. AF_12/2021 | M
91931 | SINAPI | CABO DE COBRE FLEXÍVEL ISOLADO, 6 MM², ANTI-CHAMA 0,6/1,0 KV, PARA CIRCUITOS TERMINAIS - FORNECIMENTO E INSTALAÇÃO. AF_03/2023 | M
91931 | SINAPI | CABO DE COBRE FLEXÍVEL ISOLADO, 6 MM², ANTI-CHAMA 0,6/1,0 KV, PARA CIRCUITOS TERMINAIS - FORNECIMENTO E INSTALAÇÃO. AF_03/2023 | M
91931 | SINAPI | CABO DE COBRE FLEXÍVEL ISOLADO, 6 MM², ANTI-CHAMA 0,6/1,0 KV, PARA CIRCUITOS TERMINAIS - FORNECIMENTO E INSTALAÇÃO. AF_03/2023 | M
91931 | SINAPI | CABO DE COBRE FLEXÍVEL ISOLADO, 6 MM², ANTI-CHAMA 0,6/1,0 KV, PARA CIRCUITOS TERMINAIS - FORNECIMENTO E INSTALAÇÃO. AF_03/2023 | M
91931 | SINAPI | CABO DE COBRE FLEXÍVEL ISOLADO, 6 MM², ANTI-CHAMA 0,6/1,0 KV, PARA CIRCUITOS TERMINAIS - FORNECIMENTO E INSTALAÇÃO. AF_03/2023 | M
92990 | SINAPI | CABO DE COBRE FLEXÍVEL ISOLADO, 70 MM², ANTI-CHAMA 0,6/1,0 KV, PARA REDE ENTERRADA DE DISTRIBUIÇÃO DE ENERGIA ELÉTRICA - FORNECIMENTO E INSTALAÇÃO. AF_12/2021 | M
92990 | SINAPI | CABO DE COBRE FLEXÍVEL ISOLADO, 70 MM², ANTI-CHAMA 0,6/1,0 KV, PARA REDE ENTERRADA DE DISTRIBUIÇÃO DE ENERGIA ELÉTRICA - FORNECIMENTO E INSTALAÇÃO. AF_12/2021 | M
92990 | SINAPI | CABO DE COBRE FLEXÍVEL ISOLADO, 70 MM², ANTI-CHAMA 0,6/1,0 KV, PARA REDE ENTERRADA DE DISTRIBUIÇÃO DE ENERGIA ELÉTRICA - FORNECIMENTO E INSTALAÇÃO. AF_12/2021 | M
92990 | SINAPI | CABO DE COBRE FLEXÍVEL ISOLADO, 70 MM², ANTI-CHAMA 0,6/1,0 KV, PARA REDE ENTERRADA DE DISTRIBUIÇÃO DE ENERGIA ELÉTRICA - FORNECIMENTO E INSTALAÇÃO. AF_12/2021 | M
92992 | SINAPI | CABO DE COBRE FLEXÍVEL ISOLADO, 95 MM², ANTI-CHAMA 0,6/1,0 KV, PARA REDE ENTERRADA DE DISTRIBUIÇÃO DE ENERGIA ELÉTRICA - FORNECIMENTO E INSTALAÇÃO. AF_12/2021 | M
91930 | SINAPI | CABO DE COBRE FLEXÍVEL ISOLADO, 6 MM², ANTI-CHAMA 450/750 V, PARA CIRCUITOS TERMINAIS - FORNECIMENTO E INSTALAÇÃO. AF_03/2023 | M
91930 | SINAPI | CABO DE COBRE FLEXÍVEL ISOLADO, 6 MM², ANTI-CHAMA 450/750 V, PARA CIRCUITOS TERMINAIS - FORNECIMENTO E INSTALAÇÃO. AF_03/2023 | M
91930 | SINAPI | CABO DE COBRE FLEXÍVEL ISOLADO, 6 MM², ANTI-CHAMA 450/750 V, PARA CIRCUITOS TERMINAIS - FORNECIMENTO E INSTALAÇÃO. AF_03/2023 | M
Comp 1020 | PRÓPRIO | CAIXA DE PASSAGEM 15X15X10CM, FORNECIMENTO E INSTALACAO. (COMPOSIÇÃO REFERÊNCIA SINAPI COD: 100556 02/2025) | UN
Comp 848 | PRÓPRIO | ELETRODUTO FLEXÍVEL CORRUGADO, 3/4", INSTALADO NO PISO (COMPOSIÇÃO DE REFERÊNCIA: FDE 16.20.113 - 04/2022) | M
Comp 136 | PRÓPRIO | ELETROCALHA LISA OU PERFURADA EM AÇO GALVANIZADO, LARGURA 400 E ALTURA 100MM E , INCLUSIVE FIXAÇÃO - FORNECIMENTO E INSTALAÇÃO (COMPOSIÇÃO REFERÊNCIA: 062702 SBC 05/2024) | M
Comp 1345 | PRÓPRIO | ELETROCALHA LISA OU PERFURADA EM AÇO GALVANIZADO, LARGURA 150 E ALTURA 100MM E , INCLUSIVE FIXAÇÃO - FORNECIMENTO E INSTALAÇÃO (COMPOSIÇÃO REFERÊNCIA: 060106 SBC 05/2024)) | M
Comp 795 | PRÓPRIO | SUPORTE VERTICAL 120X160MM - (COMPOSIÇÃO DE REFERÊNCIA: SINAPI 97274 - 09/2022) | UN
93664 | SINAPI | DISJUNTOR BIPOLAR TIPO DIN, CORRENTE NOMINAL DE 32A - FORNECIMENTO E INSTALAÇÃO. AF_07/2025 | UN
93669 | SINAPI | DISJUNTOR TRIPOLAR TIPO DIN, CORRENTE NOMINAL DE 20A - FORNECIMENTO E INSTALAÇÃO. AF_07/2025 | UN
93668 | SINAPI | DISJUNTOR TRIPOLAR TIPO DIN, CORRENTE NOMINAL DE 16A - FORNECIMENTO E INSTALAÇÃO. AF_07/2025 | UN
Comp 834 | PRÓPRIO | DISJUNTOR CAIXA MOLDADA 800A, 50kA - FORNECIMENTO E INSTALAÇÃO (COMPOSIÇÃO DE REFERÊNCIA: SINAPI 101900 - 02/2023) | UN
Comp 1309 | PRÓPRIO | FITA DE LED SLIM 8W, 180 LEDS, 12V IP20, TONALIDADE DA LUZ NEUTRA/QUENTE (REFERÊNCIA: AGESUL1201001009 06/2024) | M
Comp 1326 | PRÓPRIO | ELETROCALHA ARAMADA AI304 100x105MM (REFERÊNCIA: SBC 063566 01/2025) | M
Comp 37 | PRÓPRIO | LUMINÁRIA LED SOBREPOR LEDVANCE LIVIN 32W (COMPOSIÇÃO DE REFERÊNCIA: SINAPI 103782 - 09/2022) | UN
Comp 1630 | PRÓPRIO | LUMINÁRIA LED SOBREPOR LEDVANCE LIVIN 18W (COMPOSIÇÃO DE REFERÊNCIA: SINAPI 103782 - 09/2022) | UN
Comp 1346 | PRÓPRIO | ELETRODUTO FLEXÍVEL CORRUGADO, PEAD, DN 50 (1 1/2"), FORRO - FORNECIMENTO E INSTALAÇÃO. AF_12/2021 (COMPOSIÇÃO REFERÊNCIA: Copia da SINAPI 97667) | M
Comp 1585 | PRÓPRIO | LUMINÁRIA TIPO PLAFON QUADRADA, DE SOBREPOR, COM LED DE 24 W - FORNECIMENTO E INSTALAÇÃO. ( COMPOSIÇÃO REFERÊNCIA SINAPI CÓD. 103785 05/2025) | UN
Comp 1473 | PRÓPRIO | LUMINÁRIA TIPO SPOT PAR 30, DE EMBUTIR, COM LED DE 11W - FORNECIMENTO E INSTALAÇÃO (COMPOSIÇÃO REFERÊNCIA: SINAPI 103782 - 09/2022) | UN
Comp 1047 | PRÓPRIO | FONTE DE ALIMENTACAO P/ FITA LED, ULTRAFINA 24V DE 48W - STELLA (REFERÊNCIA: SBC 060563 04/2025 ) | UN
Comp 462 | PRÓPRIO | TERMINAL 400 X 100 PARA ELETROCALHA (COMPOSIÇÃO REFERÊNCIA: 12611 ORSE 05/23) | UN
Comp 1323 | PRÓPRIO | LUMINÁRIA HERMÉTICA TUBULAR LED 2x18W IP66 LUZ BRANCA (COMPOSIÇÃO DE REFERÊNCIA: SINAPI 103782 - 09/2022) | UN
Comp 1540 | PRÓPRIO | LUMINÁRIA LED SOBREPOR LEDVANCE LIVIN 40W (COMPOSIÇÃO DE REFERÊNCIA: SINAPI 103782 - 09/2022) | UN
Comp 1063 | PRÓPRIO | SUPORTE VERTICAL - 120X233MM (COMPOSIÇÃO DE REFERÊNCIA: SINAPI 97274 - 09/2022) | UN
97668 | SINAPI | ELETRODUTO FLEXÍVEL CORRUGADO, PEAD, DN 63 (2"), PARA REDE ENTERRADA DE DISTRIBUIÇÃO DE ENERGIA ELÉTRICA - FORNECIMENTO E INSTALAÇÃO. AF_12/2021 | M
91836 | SINAPI | ELETRODUTO FLEXÍVEL CORRUGADO, PVC, DN 32 MM (1"), PARA CIRCUITOS TERMINAIS, INSTALADO EM FORRO - FORNECIMENTO E INSTALAÇÃO. AF_03/2023 | M
Comp 1182 | PRÓPRIO | CABO FIBRA OPTICA CFOA-MM62.5-DDR-S-12F 62.5 ANTI ROEDOR 12F (COMPOSIÇÃO DE REFERÊNCIA: 059561 SBC 05/2025) | M
Comp 137 | PRÓPRIO | ELETROCALHA LISA OU PERFURADA EM AÇO GALVANIZADO, LARGURA 100 E ALTURA 100MM E , INCLUSIVE FIXAÇÃO - FORNECIMENTO E INSTALAÇÃO (COMPOSIÇÃO REFERÊNCIA: 061108 SBC 05/2024) | M
Comp 847 | PRÓPRIO | ELETRODUTO FLEXÍVEL CORRUGADO, 1", INSTALADO NO PISO (COMPOSIÇÃO DE REFERÊNCIA: FDE 16.20.113 - 04/2022) | M
98288 | SINAPI | CABO TELEFÔNICO CCI-50 2 PARES, SEM BLINDAGEM, INSTALADO EM DISTRIBUIÇÃO DE EDIFICAÇÃO INSTITUCIONAL - FORNECIMENTO E INSTALAÇÃO. AF_08/2025 | M
Comp 1182 | PRÓPRIO | CABO FIBRA OPTICA CFOA-MM62.5-DDR-S-12F 62.5 ANTI ROEDOR 12F (COMPOSIÇÃO DE REFERÊNCIA: 059561 SBC 05/2025) | M
97667 | SINAPI | ELETRODUTO FLEXÍVEL CORRUGADO, PEAD, DN 50 (1 1/2"), PARA REDE ENTERRADA DE DISTRIBUIÇÃO DE ENERGIA ELÉTRICA - FORNECIMENTO E INSTALAÇÃO. AF_12/2021 | M
97670 | SINAPI | ELETRODUTO FLEXÍVEL CORRUGADO, PEAD, DN 100 (4"), PARA REDE ENTERRADA DE DISTRIBUIÇÃO DE ENERGIA ELÉTRICA - FORNECIMENTO E INSTALAÇÃO. AF_12/2021 | M
97668 | SINAPI | ELETRODUTO FLEXÍVEL CORRUGADO, PEAD, DN 63 (2"), PARA REDE ENTERRADA DE DISTRIBUIÇÃO DE ENERGIA ELÉTRICA - FORNECIMENTO E INSTALAÇÃO. AF_12/2021 | M
Comp 1400 | PRÓPRIO | ELETRODUTO RIGIDO, EM ACO ZINCADO OU GALVANIZADO, TIPO PESADO, DN=1.1/2", APARENTE - FORNECIMENTO E INSTALAÇÃO. (COMPOSIÇÃO DE REFERÊNCIA: SINAPI (104406) 03/2025) | M
98308 | SINAPI | TOMADA PARA TELEFONE RJ11 - FORNECIMENTO E INSTALAÇÃO. AF_08/2025 | UN
93661 | SINAPI | DISJUNTOR BIPOLAR TIPO DIN, CORRENTE NOMINAL DE 16A - FORNECIMENTO E INSTALAÇÃO. AF_07/2025 | UN
93655 | SINAPI | DISJUNTOR MONOPOLAR TIPO DIN, CORRENTE NOMINAL DE 20A - FORNECIMENTO E INSTALAÇÃO. AF_07/2025 | UN
Comp 1615 | PRÓPRIO | CAIXA DE PASSAGEM METÁLICA 10x10x8 CM (COMPOSIÇÃIO REFERÊNCIA: SINAPI 068209 01/2025) | UN
Comp 1056 | PRÓPRIO | CONTATOR DE POTÊNCIA DE RELE AUXILIAR MONOPOLAR 110V/127V (COMPOSIÇÃO DE REFERÊNCIA: 063746 SINAPI 03/2025) | UN
93662 | SINAPI | DISJUNTOR BIPOLAR TIPO DIN, CORRENTE NOMINAL DE 20A - FORNECIMENTO E INSTALAÇÃO. AF_07/2025 | UN
93671 | SINAPI | DISJUNTOR TRIPOLAR TIPO DIN, CORRENTE NOMINAL DE 32A - FORNECIMENTO E INSTALAÇÃO. AF_07/2025 | UN
101658 | SINAPI | LUMINÁRIA DE LED PARA ILUMINAÇÃO PÚBLICA, DE 138 W ATÉ 180 W - FORNECIMENTO E INSTALAÇÃO. AF_02/2025_PS | UN
Comp 464 | PRÓPRIO | TE HORIZONTAL PARA ELETROCALHA 400X100MM (COMPOSIÇÃO DE REFERÊNCIA: SINAPI 97315 - 02/2023) | UN
Comp 538 | PRÓPRIO | BLOCO TERMINAL TELEFONICO BLI-10 C/CANALETA DE MONTAGEM (COMPOSIÇÃO DE REFERÊNCIA: SBC 059220 - 05/2023) | UN
93656 | SINAPI | DISJUNTOR MONOPOLAR TIPO DIN, CORRENTE NOMINAL DE 25A - FORNECIMENTO E INSTALAÇÃO. AF_07/2025 | UN
93664 | SINAPI | DISJUNTOR BIPOLAR TIPO DIN, CORRENTE NOMINAL DE 32A - FORNECIMENTO E INSTALAÇÃO. AF_07/2025 | UN
Comp 1058 | PRÓPRIO | QUADRO DE DISTRIBUIÇÃO DE ENERGIA EM CHAPA DE AÇO GALVANIZADO, DE SOBREPOR, COM BARRAMENTO TRIFÁSICO, PARA 70 DISJUNTORES DIN 225A - FORNECIMENTO E INSTALAÇÃO. AF_10/2020 - (COMPOSIÇÃO REF. 101879 SINAPI 09/23) | UN
Comp 226 | PRÓPRIO | RACK ABERTO PADRÃO 19" 16U (COMPOSIÇÃO DE REFERÊNCIA: SBC 059085 - 06/2022) | UN
Comp 1419 | PRÓPRIO | CENTRAL PABX INTELBRAS IMPACTA 220 - (COMPOSIÇÃO REFERÊNCIA: SBC 067395 - 08/2025) | UN
Comp 705 | PRÓPRIO | DISJUNTOR TRIPOLAR TIPO DIN, CORRENTE NOMINAL DE 125A - FORNECIMENTO E INSTALAÇÃO. AF_10/2020 (COMPOSIÇÃO REFERÊNCIA: SINAPI 93673) | UN
Comp 526 | PRÓPRIO | DISJUNTOR TRIPOLAR TIPO DIN, CORRENTE NOMINAL DE 90A - FORNECIMENTO E INSTALAÇÃO. (COMPOSIÇÃO DE REFERÊNCIA: SINAPI 93673 - 04/2023) | UN
Comp 386 | PRÓPRIO | DISJUNTOR CAIXA MOLDADA 1600A, 60kA - FORNECIMENTO E INSTALAÇÃO (COMPOSIÇÃO DE REFERÊNCIA: SINAPI 101900 - 02/2023) | UN
Comp 438 | PRÓPRIO | TRANSFORMADOR DE CORRENTE 1600/5A (COMPOSIÇÃO DE REFERÊNCIA: C2520 - SEINFRA 028) | UN
Comp 439 | PRÓPRIO | TRANSFORMADOR DE CORRENTE 800/5A (COMPOSIÇÃO DE REFERÊNCIA: C2519 - SEINFRA 028) | UN
Comp 991 | PRÓPRIO | QUADRO DE DISTRIBUIÇÃO DE ENERGIA EM PVC, DE SOBREPOR, COM BARRAMENTO TRIFÁSICO, PARA 12 DISJUNTORES DIN 63A (REFERÊNCIA 101878 12/2024) | UN
Comp 789 | PRÓPRIO | BARRAMENTO DE COBRE PARA 800A. (REFERÊNCIA: SIURB 9006079 07/2024) | UN
93000 | SINAPI | CABO DE COBRE FLEXÍVEL ISOLADO, 240 MM², ANTI-CHAMA 0,6/1,0 KV, PARA REDE ENTERRADA DE DISTRIBUIÇÃO DE ENERGIA ELÉTRICA - FORNECIMENTO E INSTALAÇÃO. AF_12/2021 | M
93000 | SINAPI | CABO DE COBRE FLEXÍVEL ISOLADO, 240 MM², ANTI-CHAMA 0,6/1,0 KV, PARA REDE ENTERRADA DE DISTRIBUIÇÃO DE ENERGIA ELÉTRICA - FORNECIMENTO E INSTALAÇÃO. AF_12/2021 | M
93000 | SINAPI | CABO DE COBRE FLEXÍVEL ISOLADO, 240 MM², ANTI-CHAMA 0,6/1,0 KV, PARA REDE ENTERRADA DE DISTRIBUIÇÃO DE ENERGIA ELÉTRICA - FORNECIMENTO E INSTALAÇÃO. AF_12/2021 | M
93000 | SINAPI | CABO DE COBRE FLEXÍVEL ISOLADO, 240 MM², ANTI-CHAMA 0,6/1,0 KV, PARA REDE ENTERRADA DE DISTRIBUIÇÃO DE ENERGIA ELÉTRICA - FORNECIMENTO E INSTALAÇÃO. AF_12/2021 | M
92994 | SINAPI | CABO DE COBRE FLEXÍVEL ISOLADO, 120 MM², ANTI-CHAMA 0,6/1,0 KV, PARA REDE ENTERRADA DE DISTRIBUIÇÃO DE ENERGIA ELÉTRICA - FORNECIMENTO E INSTALAÇÃO. AF_12/2021 | M
92994 | SINAPI | CABO DE COBRE FLEXÍVEL ISOLADO, 120 MM², ANTI-CHAMA 0,6/1,0 KV, PARA REDE ENTERRADA DE DISTRIBUIÇÃO DE ENERGIA ELÉTRICA - FORNECIMENTO E INSTALAÇÃO. AF_12/2021 | M
92994 | SINAPI | CABO DE COBRE FLEXÍVEL ISOLADO, 120 MM², ANTI-CHAMA 0,6/1,0 KV, PARA REDE ENTERRADA DE DISTRIBUIÇÃO DE ENERGIA ELÉTRICA - FORNECIMENTO E INSTALAÇÃO. AF_12/2021 | M
92994 | SINAPI | CABO DE COBRE FLEXÍVEL ISOLADO, 120 MM², ANTI-CHAMA 0,6/1,0 KV, PARA REDE ENTERRADA DE DISTRIBUIÇÃO DE ENERGIA ELÉTRICA - FORNECIMENTO E INSTALAÇÃO. AF_12/2021 | M
92994 | SINAPI | CABO DE COBRE FLEXÍVEL ISOLADO, 120 MM², ANTI-CHAMA 0,6/1,0 KV, PARA REDE ENTERRADA DE DISTRIBUIÇÃO DE ENERGIA ELÉTRICA - FORNECIMENTO E INSTALAÇÃO. AF_12/2021 | M
92990 | SINAPI | CABO DE COBRE FLEXÍVEL ISOLADO, 70 MM², ANTI-CHAMA 0,6/1,0 KV, PARA REDE ENTERRADA DE DISTRIBUIÇÃO DE ENERGIA ELÉTRICA - FORNECIMENTO E INSTALAÇÃO. AF_12/2021 | M
92988 | SINAPI | CABO DE COBRE FLEXÍVEL ISOLADO, 50 MM², ANTI-CHAMA 0,6/1,0 KV, PARA REDE ENTERRADA DE DISTRIBUIÇÃO DE ENERGIA ELÉTRICA - FORNECIMENTO E INSTALAÇÃO. AF_12/2021 | M
102990 | SINAPI | CANALETA MEIA CANA PRÉ-MOLDADA DE CONCRETO (D = 30 CM) - FORNECIMENTO E INSTALAÇÃO. AF_05/2025 | M
102991 | SINAPI | CANALETA MEIA CANA PRÉ-MOLDADA DE CONCRETO (D = 40 CM) - FORNECIMENTO E INSTALAÇÃO. AF_05/2025 | M
Comp 859 | PRÓPRIO | ELETRODUTO EM AÇO GALVANIZADO A FOGO DIÂMETRO 4" - (COMPOSIÇÃO DE REFERÊNCIA: 071258 AGETOP CIVIL 08/2024) | M
97670 | SINAPI | ELETRODUTO FLEXÍVEL CORRUGADO, PEAD, DN 100 (4"), PARA REDE ENTERRADA DE DISTRIBUIÇÃO DE ENERGIA ELÉTRICA - FORNECIMENTO E INSTALAÇÃO. AF_12/2021 | M
Comp 1084 | PRÓPRIO | DISJUNTOR CAIXA MOLDADA 50A, 36kA - FORNECIMENTO E INSTALAÇÃO (COMPOSIÇÃO DE REFERÊNCIA: SINAPI 101900 - 02/2023) | UN
Comp 1395 | PRÓPRIO | DISJUNTOR CAIXA MOLDADA 500A, 35kA - FORNECIMENTO E INSTALAÇÃO (COMPOSIÇÃO DE REFERÊNCIA: SINAPI 101900 - 02/2023) | UN
Comp 863 | PRÓPRIO | DISJUNTOR CAIXA MOLDADA 63A, 5kA - FORNECIMENTO E INSTALAÇÃO (COMPOSIÇÃO DE REFERÊNCIA: ORSE 9687 - 09/2024) | UN
Comp 1535 | PRÓPRIO | DISJUNTOR CAIXA MOLDADA 100A, 36kA - FORNECIMENTO E INSTALAÇÃO (COMPOSIÇÃO DE REFERÊNCIA: SINAPI 101900 - 02/2023) | UN
Comp 1080 | PRÓPRIO | DISJUNTOR CAIXA MOLDADA 125A, 36kA - FORNECIMENTO E INSTALAÇÃO (COMPOSIÇÃO DE REFERÊNCIA: SINAPI 101900 - 02/2023) | UN
Comp 2023 | PRÓPRIO | DISJUNTOR CAIXA MOLDADA 20A, 36kA - FORNECIMENTO E INSTALAÇÃO (COMPOSIÇÃO DE REFERÊNCIA: SINAPI 101900 - 02/2023) | UN
Comp 1661 | PRÓPRIO | DISJUNTOR CAIXA MOLDADA 80A, 5kA - FORNECIMENTO E INSTALAÇÃO (COMPOSIÇÃO DE REFERÊNCIA: ORSE 9687 - 09/2024) | UN
Comp 834 | PRÓPRIO | DISJUNTOR CAIXA MOLDADA 800A, 50kA - FORNECIMENTO E INSTALAÇÃO (COMPOSIÇÃO DE REFERÊNCIA: SINAPI 101900 - 02/2023) | UN
Comp 869 | PRÓPRIO | CAIXA DE PASSAGEM METÁLICA DE EMBUTIR, 40X40X15 CM - FORNECIMENTO E INSTALAÇÃO (COMPOSIÇÃO DE REFERÊNCIA: AGETOP CIVIL 070645 - 11/2017) | UN
93671 | SINAPI | DISJUNTOR TRIPOLAR TIPO DIN, CORRENTE NOMINAL DE 32A - FORNECIMENTO E INSTALAÇÃO. AF_07/2025 | UN
Comp 862 | PRÓPRIO | MEDIDOR DE GRANDEZAS ELÉTRICAS PARA PAINÉS MODULARES (COMPOSIÇÃO DE REFERÊNCIA: ORSE 12855 - 03/2025) | UN
Comp 525 | PRÓPRIO | PAINEL MODULAR -800x600x350mm- FORNECIMENTO E INSTALAÇÃO. AF_10/2020 - (COMPOSIÇÃO REFERENCIA CODIGO 101882 SINAPI 09/23) | UN
93653 | SINAPI | DISJUNTOR MONOPOLAR TIPO DIN, CORRENTE NOMINAL DE 10A - FORNECIMENTO E INSTALAÇÃO. AF_07/2025 | UN
Comp 324 | PRÓPRIO | CURVA HORIZONTAL 90º PARA ELETROCALHA, LISA OU PERFURADA EM AÇO GALVANIZADO, LARGURA DE 200MM E ALTURA DE 100MM - FORNECIMENTO E INSTALAÇÃO (COMPOSIÇÃO DE REFERÊNCIA: SINAPI 97278 - 02/2023) | UN
Comp 241 | PRÓPRIO | QUADRO DE DISTRIBUIÇÃO DE ENERGIA EM CHAPA DE AÇO GALVANIZADO, DE EMBUTIR, COM BARRAMENTO TRIFÁSICO, PARA 24 DISJUNTORES DIN 150A - FORNECIMENTO E INSTALAÇÃO. AF_10/2020 - (COMPOSIÇÃO REF. 101879 SINAPI 09/23) | UN
93675 | SINAPI | DISJUNTOR BIPOLAR TIPO DIN, CORRENTE NOMINAL DE 40A - FORNECIMENTO E INSTALAÇÃO. AF_07/2025 | UN
Comp 1086 | PRÓPRIO | DISJUNTOR BIPOLAR DR 100A TIPO AC 30MA - FORNECIMENTO E INSTALAÇÃO. (COMPOSIÇÃO DE REFERÊNCIA: ORSE 7996 - 05/2023) | UN
Comp 806 | PRÓPRIO | DISJUNTOR CAIXA MOLDADA 160A, 36kA - FORNECIMENTO E INSTALAÇÃO (COMPOSIÇÃO DE REFERÊNCIA: SINAPI 101900 - 02/2023) | UN
Comp 2026 | PRÓPRIO | TOMADA INDUSTRIAL TRIFÁSICA, 3P+T, DE 200A (COMPOSIÇÃO REFERÊNCIA: SEDOP 170955 10/2025) | UN
Comp 2025 | PRÓPRIO | TOMADA INDUSTRIAL TRIFÁSICA, 3P+T, DE 125A (COMPOSIÇÃO REFERÊNCIA: SEDOP 170955 10/2025) | UN
Comp 2024 | PRÓPRIO | TOMADA INDUSTRIAL TRIFÁSICA, 3P+T, DE 63A (COMPOSIÇÃO REFERÊNCIA: SEDOP 170955 10/2025) | UN
Comp 2027 | PRÓPRIO | CONJUNTO PARA CONDULETE COM UMA (1) TOMADA, TENSÃO 250V, (10A 250V) E PLACA DE UM (1) POSTO, INCLUSIVE FORNECIMENTO, INSTALAÇÃO, SUPORTE, MÓDULO E PLACA, SEM CONDULETE (COMPOSIÇÃP REFERÊNCIA: SETOP ED-17981 10/2025) | UN
Comp 538 | PRÓPRIO | BLOCO TERMINAL TELEFONICO BLI-10 C/CANALETA DE MONTAGEM (COMPOSIÇÃO DE REFERÊNCIA: SBC 059220 - 05/2023) | UN
100562 | SINAPI | QUADRO DE DISTRIBUICÃO PARA TELEFONE N.4, 60X60X12CM EM CHAPA METÁLICA, DE EMBUTIR, SEM ACESSÓRIOS, PADRÃO TELEBRAS - FORNECIMENTO E INSTALAÇÃO. AF_08/2025 | UN
Comp 1397 | PRÓPRIO | SUPORTE VERTICAL 120X146MM - (COMPOSIÇÃO DE REFERÊNCIA: SINAPI 97274 - 09/2022) | UN
Comp 456 | PRÓPRIO | TALA PLANA PERFURADA PARA ELETROCALHA 100MM METALICA (COMPOSIÇÃO DE REFERÊNCIA: 9519 ORSE 03/2024) | UN
Comp 2031 | PRÓPRIO | CURVA VERTICAL INTERNA, 90º, PARA ELETROCALHA PERFURADA OU LISA, 200X100MM. FORNECIMENTO E INSTALAÇÃO (COMPOSIÇÃO REFERÊNCIA: EMOP 15.018.0724-0 01/2026) | UN
Comp 2028 | PRÓPRIO | CURVA VERTICAL EXTERNA, 90º, PARA ELETROCALHA PERFURADA OU LISA, 200X100MM. FORNECIMENTO E INSTALAÇÃO (COMPOSIÇÃO REFERÊNCIA: EMOP 15.018.0644-0 01/2026) | UN
Comp 2029 | PRÓPRIO | CURVA VERTICAL EXTERNA, 90º, PARA ELETROCALHA PERFURADA OU LISA, 100X100MM. FORNECIMENTO E INSTALAÇÃO (COMPOSIÇÃO REFERÊNCIA: EMOP 15.018.0682-A 01/2026) | UN
92988 | SINAPI | CABO DE COBRE FLEXÍVEL ISOLADO, 50 MM², ANTI-CHAMA 0,6/1,0 KV, PARA REDE ENTERRADA DE DISTRIBUIÇÃO DE ENERGIA ELÉTRICA - FORNECIMENTO E INSTALAÇÃO. AF_12/2021 | M
95802 | SINAPI | CONDULETE DE ALUMÍNIO, TIPO X, PARA ELETRODUTO DE AÇO GALVANIZADO DN 25 MM (1";), APARENTE - FORNECIMENTO E INSTALAÇÃO. AF_01/2026 | UN
91959 | SINAPI | INTERRUPTOR SIMPLES (2 MÓDULOS), 10A/250V, INCLUINDO SUPORTE E PLACA - FORNECIMENTO E INSTALAÇÃO. AF_03/2023 | UN
91967 | SINAPI | INTERRUPTOR SIMPLES (3 MÓDULOS), 10A/250V, INCLUINDO SUPORTE E PLACA - FORNECIMENTO E INSTALAÇÃO. AF_03/2023 | UN
97886 | SINAPI | CAIXA ENTERRADA ELÉTRICA RETANGULAR, EM ALVENARIA COM TIJOLOS CERÂMICOS MACIÇOS, FUNDO COM BRITA, DIMENSÕES INTERNAS: 0,3X0,3X0,3 M. AF_12/2020 | UN
101657 | SINAPI | LUMINÁRIA DE LED PARA ILUMINAÇÃO PÚBLICA, DE 98 W ATÉ 137 W - FORNECIMENTO E INSTALAÇÃO. AF_02/2025_PS | UN
91924 | SINAPI | CABO DE COBRE FLEXÍVEL ISOLADO, 1,5 MM², ANTI-CHAMA 450/750 V, PARA CIRCUITOS TERMINAIS - FORNECIMENTO E INSTALAÇÃO. AF_03/2023 | M
91924 | SINAPI | CABO DE COBRE FLEXÍVEL ISOLADO, 1,5 MM², ANTI-CHAMA 450/750 V, PARA CIRCUITOS TERMINAIS - FORNECIMENTO E INSTALAÇÃO. AF_03/2023 | M
91924 | SINAPI | CABO DE COBRE FLEXÍVEL ISOLADO, 1,5 MM², ANTI-CHAMA 450/750 V, PARA CIRCUITOS TERMINAIS - FORNECIMENTO E INSTALAÇÃO. AF_03/2023 | M
91924 | SINAPI | CABO DE COBRE FLEXÍVEL ISOLADO, 1,5 MM², ANTI-CHAMA 450/750 V, PARA CIRCUITOS TERMINAIS - FORNECIMENTO E INSTALAÇÃO. AF_03/2023 | M
91924 | SINAPI | CABO DE COBRE FLEXÍVEL ISOLADO, 1,5 MM², ANTI-CHAMA 450/750 V, PARA CIRCUITOS TERMINAIS - FORNECIMENTO E INSTALAÇÃO. AF_03/2023 | M
91932 | SINAPI | CABO DE COBRE FLEXÍVEL ISOLADO, 10 MM², ANTI-CHAMA 450/750 V, PARA CIRCUITOS TERMINAIS - FORNECIMENTO E INSTALAÇÃO. AF_03/2023 | M
91932 | SINAPI | CABO DE COBRE FLEXÍVEL ISOLADO, 10 MM², ANTI-CHAMA 450/750 V, PARA CIRCUITOS TERMINAIS - FORNECIMENTO E INSTALAÇÃO. AF_03/2023 | M
91932 | SINAPI | CABO DE COBRE FLEXÍVEL ISOLADO, 10 MM², ANTI-CHAMA 450/750 V, PARA CIRCUITOS TERMINAIS - FORNECIMENTO E INSTALAÇÃO. AF_03/2023 | M
91932 | SINAPI | CABO DE COBRE FLEXÍVEL ISOLADO, 10 MM², ANTI-CHAMA 450/750 V, PARA CIRCUITOS TERMINAIS - FORNECIMENTO E INSTALAÇÃO. AF_03/2023 | M
91926 | SINAPI | CABO DE COBRE FLEXÍVEL ISOLADO, 2,5 MM², ANTI-CHAMA 450/750 V, PARA CIRCUITOS TERMINAIS - FORNECIMENTO E INSTALAÇÃO. AF_03/2023 | M
91926 | SINAPI | CABO DE COBRE FLEXÍVEL ISOLADO, 2,5 MM², ANTI-CHAMA 450/750 V, PARA CIRCUITOS TERMINAIS - FORNECIMENTO E INSTALAÇÃO. AF_03/2023 | M
91926 | SINAPI | CABO DE COBRE FLEXÍVEL ISOLADO, 2,5 MM², ANTI-CHAMA 450/750 V, PARA CIRCUITOS TERMINAIS - FORNECIMENTO E INSTALAÇÃO. AF_03/2023 | M
91926 | SINAPI | CABO DE COBRE FLEXÍVEL ISOLADO, 2,5 MM², ANTI-CHAMA 450/750 V, PARA CIRCUITOS TERMINAIS - FORNECIMENTO E INSTALAÇÃO. AF_03/2023 | M
91926 | SINAPI | CABO DE COBRE FLEXÍVEL ISOLADO, 2,5 MM², ANTI-CHAMA 450/750 V, PARA CIRCUITOS TERMINAIS - FORNECIMENTO E INSTALAÇÃO. AF_03/2023 | M
91928 | SINAPI | CABO DE COBRE FLEXÍVEL ISOLADO, 4 MM², ANTI-CHAMA 450/750 V, PARA CIRCUITOS TERMINAIS - FORNECIMENTO E INSTALAÇÃO. AF_03/2023 | M
91928 | SINAPI | CABO DE COBRE FLEXÍVEL ISOLADO, 4 MM², ANTI-CHAMA 450/750 V, PARA CIRCUITOS TERMINAIS - FORNECIMENTO E INSTALAÇÃO. AF_03/2023 | M
91928 | SINAPI | CABO DE COBRE FLEXÍVEL ISOLADO, 4 MM², ANTI-CHAMA 450/750 V, PARA CIRCUITOS TERMINAIS - FORNECIMENTO E INSTALAÇÃO. AF_03/2023 | M
91928 | SINAPI | CABO DE COBRE FLEXÍVEL ISOLADO, 4 MM², ANTI-CHAMA 450/750 V, PARA CIRCUITOS TERMINAIS - FORNECIMENTO E INSTALAÇÃO. AF_03/2023 | M
91928 | SINAPI | CABO DE COBRE FLEXÍVEL ISOLADO, 4 MM², ANTI-CHAMA 450/750 V, PARA CIRCUITOS TERMINAIS - FORNECIMENTO E INSTALAÇÃO. AF_03/2023 | M
91930 | SINAPI | CABO DE COBRE FLEXÍVEL ISOLADO, 6 MM², ANTI-CHAMA 450/750 V, PARA CIRCUITOS TERMINAIS - FORNECIMENTO E INSTALAÇÃO. AF_03/2023 | M
91930 | SINAPI | CABO DE COBRE FLEXÍVEL ISOLADO, 6 MM², ANTI-CHAMA 450/750 V, PARA CIRCUITOS TERMINAIS - FORNECIMENTO E INSTALAÇÃO. AF_03/2023 | M
91930 | SINAPI | CABO DE COBRE FLEXÍVEL ISOLADO, 6 MM², ANTI-CHAMA 450/750 V, PARA CIRCUITOS TERMINAIS - FORNECIMENTO E INSTALAÇÃO. AF_03/2023 | M
91930 | SINAPI | CABO DE COBRE FLEXÍVEL ISOLADO, 6 MM², ANTI-CHAMA 450/750 V, PARA CIRCUITOS TERMINAIS - FORNECIMENTO E INSTALAÇÃO. AF_03/2023 | M
91930 | SINAPI | CABO DE COBRE FLEXÍVEL ISOLADO, 6 MM², ANTI-CHAMA 450/750 V, PARA CIRCUITOS TERMINAIS - FORNECIMENTO E INSTALAÇÃO. AF_03/2023 | M
101632 | SINAPI | RELÉ FOTOELÉTRICO PARA COMANDO DE ILUMINAÇÃO EXTERNA 1000 W - FORNECIMENTO E INSTALAÇÃO. AF_02/2025 | UN
93653 | SINAPI | DISJUNTOR MONOPOLAR TIPO DIN, CORRENTE NOMINAL DE 10A - FORNECIMENTO E INSTALAÇÃO. AF_07/2025 | UN
93659 | SINAPI | DISJUNTOR MONOPOLAR TIPO DIN, CORRENTE NOMINAL DE 50A - FORNECIMENTO E INSTALAÇÃO. AF_07/2025 | UN
93672 | SINAPI | DISJUNTOR TRIPOLAR TIPO DIN, CORRENTE NOMINAL DE 40A - FORNECIMENTO E INSTALAÇÃO. AF_07/2025 | UN
93672 | SINAPI | DISJUNTOR TRIPOLAR TIPO DIN, CORRENTE NOMINAL DE 40A - FORNECIMENTO E INSTALAÇÃO. AF_07/2026 | UN
97667 | SINAPI | ELETRODUTO FLEXÍVEL CORRUGADO, PEAD, DN 50 (1 1/2"), PARA REDE ENTERRADA DE DISTRIBUIÇÃO DE ENERGIA ELÉTRICA - FORNECIMENTO E INSTALAÇÃO. AF_12/2021 | M
101657 | SINAPI | LUMINÁRIA DE LED PARA ILUMINAÇÃO PÚBLICA, DE 98 W ATÉ 137 W - FORNECIMENTO E INSTALAÇÃO. AF_02/2025_PS | UN
100621 | SINAPI | POSTE DE AÇO CÔNICO CONTÍNUO CURVO DUPLO, FLANGEADO, H=9M - FORNECIMENTO E INSTALAÇÃO. AF_04/2025 | UN
100620 | SINAPI | POSTE DE AÇO CÔNICO CONTÍNUO CURVO SIMPLES, FLANGEADO, H=9M - FORNECIMENTO E INSTALAÇÃO. AF_04/2025 | UN
Comp 1263 | PRÓPRIO | SUPORTE PARA 4 PÉTALAS PARA LUMINÁRIA DE ILUMINAÇÃO PÚBLICA - ( COMPOSIÇÃO REFERÊNCIA: AGETOP CIVIL 072369) | UN
Comp 791 | PRÓPRIO | POSTE DE CONCRETO COM COMPRIMENTO NOMINAL DE 9 M, ENGASTAMENTO BASE CONCRETADA COM 1 M DE CONCRETO E 0,5 M DE SOLO . AF_11/2019 ( composição referencia: SINAPI 100603 01/2026) | UN
91927 | SINAPI | CABO DE COBRE FLEXÍVEL ISOLADO, 2,5 MM², ANTI-CHAMA 0,6/1,0 KV, PARA CIRCUITOS TERMINAIS - FORNECIMENTO E INSTALAÇÃO. AF_03/2023 | M
101879 | SINAPI | QUADRO DE DISTRIBUIÇÃO DE ENERGIA EM CHAPA DE AÇO GALVANIZADO, DE EMBUTIR, COM BARRAMENTO TRIFÁSICO, PARA 24 DISJUNTORES DIN 100A - FORNECIMENTO E INSTALAÇÃO. AF_07/2025 | UN
Comp 704 | PRÓPRIO | QUADRO DE DISTRIBUIÇÃO DE ENERGIA EM CHAPA DE AÇO GALVANIZADO, DE EMBUTIR, COM BARRAMENTO TRIFÁSICO, PARA 16 DISJUNTORES DIN 100A - FORNECIMENTO E INSTALAÇÃO. AF_10/2020 (COMPOSIÇÃO REFERÊNCIA: SINAPI 101883) | UN
101872 | SINAPI | QUADRO DE DISTRIBUIÇÃO DE LUZ EM PVC PARA 8 DISJUNTORES - FORNECIMENTO E INSTALAÇÃO. AF_07/2025 | UN
101875 | SINAPI | QUADRO DE DISTRIBUIÇÃO DE ENERGIA EM CHAPA DE AÇO GALVANIZADO, DE EMBUTIR, COM BARRAMENTO TRIFÁSICO, PARA 12 DISJUNTORES DIN 100A - FORNECIMENTO E INSTALAÇÃO. AF_07/2025 | UN
91928 | SINAPI | CABO DE COBRE FLEXÍVEL ISOLADO, 4 MM², ANTI-CHAMA 450/750 V, PARA CIRCUITOS TERMINAIS - FORNECIMENTO E INSTALAÇÃO. AF_03/2023 | M
91924 | SINAPI | CABO DE COBRE FLEXÍVEL ISOLADO, 1,5 MM², ANTI-CHAMA 450/750 V, PARA CIRCUITOS TERMINAIS - FORNECIMENTO E INSTALAÇÃO. AF_03/2023 | M
91926 | SINAPI | CABO DE COBRE FLEXÍVEL ISOLADO, 2,5 MM², ANTI-CHAMA 450/750 V, PARA CIRCUITOS TERMINAIS - FORNECIMENTO E INSTALAÇÃO. AF_03/2023 | M
101888 | SINAPI | CABO DE COBRE ISOLADO, 25 MM², ANTI-CHAMA 450/750 V, INSTALADO EM ELETROCALHA OU PERFILADO - FORNECIMENTO E INSTALAÇÃO. AF_07/2025 | M
101888 | SINAPI | CABO DE COBRE ISOLADO, 25 MM², ANTI-CHAMA 450/750 V, INSTALADO EM ELETROCALHA OU PERFILADO - FORNECIMENTO E INSTALAÇÃO. AF_07/2025 | M
101888 | SINAPI | CABO DE COBRE ISOLADO, 25 MM², ANTI-CHAMA 450/750 V, INSTALADO EM ELETROCALHA OU PERFILADO - FORNECIMENTO E INSTALAÇÃO. AF_07/2025 | M
101888 | SINAPI | CABO DE COBRE ISOLADO, 25 MM², ANTI-CHAMA 450/750 V, INSTALADO EM ELETROCALHA OU PERFILADO - FORNECIMENTO E INSTALAÇÃO. AF_07/2025 | M
97669 | SINAPI | ELETRODUTO FLEXÍVEL CORRUGADO, PEAD, DN 90 (3"), PARA REDE ENTERRADA DE DISTRIBUIÇÃO DE ENERGIA ELÉTRICA - FORNECIMENTO E INSTALAÇÃO. AF_12/2021 | M
Comp 653 | PRÓPRIO | DISJUNTOR TRIPOLAR TIPO DIN, CORRENTE NOMINAL DE 70A - FORNECIMENTO E INSTALAÇÃO. (COMPOSIÇÃO DE REFERÊNCIA: SINAPI 93673 - 04/2023) | UN
Comp 704 | PRÓPRIO | QUADRO DE DISTRIBUIÇÃO DE ENERGIA EM CHAPA DE AÇO GALVANIZADO, DE EMBUTIR, COM BARRAMENTO TRIFÁSICO, PARA 16 DISJUNTORES DIN 100A - FORNECIMENTO E INSTALAÇÃO. AF_10/2020 (COMPOSIÇÃO REFERÊNCIA: SINAPI 101883) | UN
Comp 1579 | PRÓPRIO | QUADRO DE DISTRIBUIÇÃO DE ENERGIA EM CHAPA DE AÇO GALVANIZADO, DE EMBUTIR, COM BARRAMENTO TRIFÁSICO, PARA 48 DISJUNTORES DIN 100A - FORNECIMENTO E INSTALAÇÃO. (COMPOSIÇÃO REFERÊNCIA SINAPI CÓD. 106023 08/2025) | UN
101871 | SINAPI | QUADRO DE DISTRIBUIÇÃO DE LUZ EM PVC PARA 4 DISJUNTORES - FORNECIMENTO E INSTALAÇÃO. AF_07/2025 | UN
101886 | SINAPI | CABO DE COBRE ISOLADO, 16 MM², ANTI-CHAMA 450/750 V, INSTALADO EM ELETROCALHA OU PERFILADO - FORNECIMENTO E INSTALAÇÃO. AF_07/2025 | M
91953 | SINAPI | INTERRUPTOR SIMPLES (1 MÓDULO), 10A/250V, INCLUINDO SUPORTE E PLACA - FORNECIMENTO E INSTALAÇÃO. AF_03/2023 | UN
Comp 1440 | PRÓPRIO | BOMBA CENTRÍFUGA, TRIFÁSICA, 3/4 CV - FORNECIMENTO E INSTALAÇÃO. AF_12/2020 (COMPOSIÇÃO REFERÊNCIA: SINAPI 102118) | UN
Comp 686 | PRÓPRIO | HIDRÔMETRO DN 3/4", 1,5 M3/H - FORNECIMENTO E INSTALAÇÃO. AF_03/2024 -( COMPOSIÇÃO REFERENCIA: SINAPI 95675) | UN
Comp 1439 | PRÓPRIO | LUVA DE REDUÇÃO, EM FERRO GALVANIZADO, 1 1/4" X 1", CONEXÃO ROSQUEADA, INSTALADO EM REDE DE ÁGUA - FORNECIMENTO E INSTALAÇÃO. AF_10/2020 (COMPOSIÇÃO REFERÊNCIA: SINAPI 92925) | UN
94489 | SINAPI | REGISTRO DE ESFERA, PVC, SOLDÁVEL, COM VOLANTE, DN 25 MM - FORNECIMENTO E INSTALAÇÃO. AF_08/2021 | UN
94490 | SINAPI | REGISTRO DE ESFERA, PVC, SOLDÁVEL, COM VOLANTE, DN 32 MM - FORNECIMENTO E INSTALAÇÃO. AF_08/2021 | UN
94491 | SINAPI | REGISTRO DE ESFERA, PVC, SOLDÁVEL, COM VOLANTE, DN 40 MM - FORNECIMENTO E INSTALAÇÃO. AF_08/2021 | UN
94492 | SINAPI | REGISTRO DE ESFERA, PVC, SOLDÁVEL, COM VOLANTE, DN 50 MM - FORNECIMENTO E INSTALAÇÃO. AF_08/2021 | UN
89402 | SINAPI | TUBO, PVC, SOLDÁVEL, DE 25MM, INSTALADO EM RAMAL DE DISTRIBUIÇÃO DE ÁGUA - FORNECIMENTO E INSTALAÇÃO. AF_06/2022 | M
89403 | SINAPI | TUBO, PVC, SOLDÁVEL, DE 32MM, INSTALADO EM RAMAL DE DISTRIBUIÇÃO DE ÁGUA - FORNECIMENTO E INSTALAÇÃO. AF_06/2022 | M
103978 | SINAPI | TUBO, PVC, SOLDÁVEL, DE 40MM, INSTALADO EM RAMAL DE DISTRIBUIÇÃO DE ÁGUA - FORNECIMENTO E INSTALAÇÃO. AF_06/2022 | M
103979 | SINAPI | TUBO, PVC, SOLDÁVEL, DE 50MM, INSTALADO EM RAMAL DE DISTRIBUIÇÃO DE ÁGUA - FORNECIMENTO E INSTALAÇÃO. AF_06/2022 | M
89353 | SINAPI | REGISTRO DE GAVETA BRUTO, LATÃO, ROSCÁVEL, 3/4" - FORNECIMENTO E INSTALAÇÃO. AF_08/2021 | UN
89985 | SINAPI | REGISTRO DE PRESSÃO BRUTO, LATÃO, ROSCÁVEL, 3/4", COM ACABAMENTO E CANOPLA CROMADOS - FORNECIMENTO E INSTALAÇÃO. AF_08/2021 | UN
86886 | SINAPI | ENGATE FLEXÍVEL EM INOX, 1/2 X 30CM - FORNECIMENTO E INSTALAÇÃO. AF_01/2020 | UN
86884 | SINAPI | ENGATE FLEXÍVEL EM PLÁSTICO BRANCO, 1/2" X 30CM - FORNECIMENTO E INSTALAÇÃO. AF_01/2020 | UN
89383 | SINAPI | ADAPTADOR CURTO COM BOLSA E ROSCA PARA REGISTRO, PVC, SOLDÁVEL, DN 25MM X 3/4, INSTALADO EM RAMAL OU SUB-RAMAL DE ÁGUA - FORNECIMENTO E INSTALAÇÃO. AF_06/2022 | UN
94706 | SINAPI | ADAPTADOR COM FLANGE E ANEL DE VEDAÇÃO, PVC, SOLDÁVEL, DN 50 MM X 1 1/2", INSTALADO EM RESERVAÇÃO PREDIAL DE ÁGUA - FORNECIMENTO E INSTALAÇÃO. AF_04/2024 | UN
89391 | SINAPI | ADAPTADOR CURTO COM BOLSA E ROSCA PARA REGISTRO, PVC, SOLDÁVEL, DN 32MM X 1, INSTALADO EM RAMAL OU SUB-RAMAL DE ÁGUA - FORNECIMENTO E INSTALAÇÃO. AF_06/2022 | UN
103994 | SINAPI | ADAPTADOR CURTO COM BOLSA E ROSCA PARA REGISTRO, PVC, SOLDÁVEL, DN 40MM X 1.1/2", INSTALADO EM RAMAL DE DISTRIBUIÇÃO DE ÁGUA - FORNECIMENTO E INSTALAÇÃO. AF_06/2022 | UN
94705 | SINAPI | ADAPTADOR COM FLANGE E ANEL DE VEDAÇÃO, PVC, SOLDÁVEL, DN 40 MM X 1 1/4", INSTALADO EM RESERVAÇÃO PREDIAL DE ÁGUA - FORNECIMENTO E INSTALAÇÃO. AF_04/2024 | UN
92992 | SINAPI | CABO DE COBRE FLEXÍVEL ISOLADO, 95 MM², ANTI-CHAMA 0,6/1,0 KV, PARA REDE ENTERRADA DE DISTRIBUIÇÃO DE ENERGIA ELÉTRICA - FORNECIMENTO E INSTALAÇÃO. AF_12/2021 | M
92992 | SINAPI | CABO DE COBRE FLEXÍVEL ISOLADO, 95 MM², ANTI-CHAMA 0,6/1,0 KV, PARA REDE ENTERRADA DE DISTRIBUIÇÃO DE ENERGIA ELÉTRICA - FORNECIMENTO E INSTALAÇÃO. AF_12/2021 | M
92992 | SINAPI | CABO DE COBRE FLEXÍVEL ISOLADO, 95 MM², ANTI-CHAMA 0,6/1,0 KV, PARA REDE ENTERRADA DE DISTRIBUIÇÃO DE ENERGIA ELÉTRICA - FORNECIMENTO E INSTALAÇÃO. AF_12/2021 | M
92992 | SINAPI | CABO DE COBRE FLEXÍVEL ISOLADO, 95 MM², ANTI-CHAMA 0,6/1,0 KV, PARA REDE ENTERRADA DE DISTRIBUIÇÃO DE ENERGIA ELÉTRICA - FORNECIMENTO E INSTALAÇÃO. AF_12/2021 | M
92988 | SINAPI | CABO DE COBRE FLEXÍVEL ISOLADO, 50 MM², ANTI-CHAMA 0,6/1,0 KV, PARA REDE ENTERRADA DE DISTRIBUIÇÃO DE ENERGIA ELÉTRICA - FORNECIMENTO E INSTALAÇÃO. AF_12/2021 | M
Comp 2049 | PRÓPRIO | DISJUNTOR CAIXA MOLDADA 700A, 50kA - FORNECIMENTO E INSTALAÇÃO (COMPOSIÇÃO DE REFERÊNCIA: SINAPI 101900 - 02/2023) | UN
89798 | SINAPI | TUBO PVC, SERIE NORMAL, ESGOTO PREDIAL, DN 50 MM, FORNECIDO E INSTALADO EM PRUMADA DE ESGOTO SANITÁRIO OU VENTILAÇÃO. AF_08/2022 | M
89799 | SINAPI | TUBO PVC, SERIE NORMAL, ESGOTO PREDIAL, DN 75 MM, FORNECIDO E INSTALADO EM PRUMADA DE ESGOTO SANITÁRIO OU VENTILAÇÃO. AF_08/2022 | M
89802 | SINAPI | JOELHO 45 GRAUS, PVC, SERIE NORMAL, ESGOTO PREDIAL, DN 50 MM, JUNTA ELÁSTICA, FORNECIDO E INSTALADO EM PRUMADA DE ESGOTO SANITÁRIO OU VENTILAÇÃO. AF_08/2022 | UN
89801 | SINAPI | JOELHO 90 GRAUS, PVC, SERIE NORMAL, ESGOTO PREDIAL, DN 50 MM, JUNTA ELÁSTICA, FORNECIDO E INSTALADO EM PRUMADA DE ESGOTO SANITÁRIO OU VENTILAÇÃO. AF_08/2022 | UN
89813 | SINAPI | LUVA SIMPLES, PVC, SERIE NORMAL, ESGOTO PREDIAL, DN 50 MM, JUNTA ELÁSTICA, FORNECIDO E INSTALADO EM PRUMADA DE ESGOTO SANITÁRIO OU VENTILAÇÃO. AF_08/2022 | UN
89825 | SINAPI | TE, PVC, SERIE NORMAL, ESGOTO PREDIAL, DN 50 X 50 MM, JUNTA ELÁSTICA, FORNECIDO E INSTALADO EM PRUMADA DE ESGOTO SANITÁRIO OU VENTILAÇÃO. AF_08/2022 | UN
89827 | SINAPI | JUNÇÃO SIMPLES, PVC, SERIE NORMAL, ESGOTO PREDIAL, DN 50 X 50 MM, JUNTA ELÁSTICA, FORNECIDO E INSTALADO EM PRUMADA DE ESGOTO SANITÁRIO OU VENTILAÇÃO. AF_08/2022 | UN
104348 | SINAPI | TERMINAL DE VENTILAÇÃO, PVC, SÉRIE NORMAL, ESGOTO PREDIAL, DN 50 MM, JUNTA SOLDÁVEL, FORNECIDO E INSTALADO EM PRUMADA DE ESGOTO SANITÁRIO OU VENTILAÇÃO. AF_08/2022 | UN
89817 | SINAPI | LUVA SIMPLES, PVC, SERIE NORMAL, ESGOTO PREDIAL, DN 75 MM, JUNTA ELÁSTICA, FORNECIDO E INSTALADO EM PRUMADA DE ESGOTO SANITÁRIO OU VENTILAÇÃO. AF_08/2022 | UN
89806 | SINAPI | JOELHO 45 GRAUS, PVC, SERIE NORMAL, ESGOTO PREDIAL, DN 75 MM, JUNTA ELÁSTICA, FORNECIDO E INSTALADO EM PRUMADA DE ESGOTO SANITÁRIO OU VENTILAÇÃO. AF_08/2022 | UN
104352 | SINAPI | TE, PVC, SÉRIE NORMAL, ESGOTO PREDIAL, DN 100 X 50 MM, JUNTA ELÁSTICA, FORNECIDO E INSTALADO EM PRUMADA DE ESGOTO SANITÁRIO OU VENTILAÇÃO. AF_08/2022 | UN
89805 | SINAPI | JOELHO 90 GRAUS, PVC, SERIE NORMAL, ESGOTO PREDIAL, DN 75 MM, JUNTA ELÁSTICA, FORNECIDO E INSTALADO EM PRUMADA DE ESGOTO SANITÁRIO OU VENTILAÇÃO. AF_08/2022 | UN
Comp 305 | PRÓPRIO | JUNÇÃO SIMPLES, PVC, SERIE NORMAL, ESGOTO PREDIAL, DN 75 X 50 MM, JUNTA ELÁSTICA, FORNECIDO E INSTALADO EM PRUMADA DE ESGOTO SANITÁRIO OU VENTILAÇÃO. (COMPOSIÇÃO DE REFERÊNCIA: SINAPI 89861 - 04/2023) | UN
104351 | SINAPI | TERMINAL DE VENTILAÇÃO, PVC, SÉRIE NORMAL, ESGOTO PREDIAL, DN 75 MM, JUNTA SOLDÁVEL, FORNECIDO E INSTALADO EM PRUMADA DE ESGOTO SANITÁRIO OU VENTILAÇÃO. AF_08/2022 | UN
104354 | SINAPI | TE, PVC, SÉRIE NORMAL, ESGOTO PREDIAL, DN 100 X 75 MM, JUNTA ELÁSTICA, FORNECIDO E INSTALADO EM PRUMADA DE ESGOTO SANITÁRIO OU VENTILAÇÃO. AF_08/2022 | UN
Comp 101 | PRÓPRIO | REDUÇÃO EXCÊNTRICA, PVC, SERIE NORMAL, ESGOTO PREDIAL, DN 75 X 50 MM, JUNTA ELÁSTICA, FORNECIDO E INSTALADO EM PRUMADA DE ESGOTO SANITÁRIO OU VENTILAÇÃO. (COMPOSIÇÃO DE REFERÊNCIA: SINAPI 89549 - 04/2023) | UN
Comp 49 | PRÓPRIO | TE, PVC, SÉRIE NORMAL, ESGOTO PREDIAL, DN 75 X 50 MM, JUNTA ELÁSTICA, FORNECIDO E INSTALADO EM PRUMADA DE ESGOTO SANITÁRIO OU VENTILAÇÃO. (COMPOSIÇÃO DE REFERÊNCIA: SINAPI 104354 - 04/2023) | UN
Comp 402 | PRÓPRIO | TUBO PVC, SERIE NORMAL, ESGOTO PREDIAL, DN 200 MM, FORNECIDO E INSTALADO EM SUBCOLETOR AÉREO DE ESGOTO SANITÁRIO (COMPOSIÇÃO DE REFERÊNCIA: SINAPI 89848 - 03/2025) | M
89800 | SINAPI | TUBO PVC, SERIE NORMAL, ESGOTO PREDIAL, DN 100 MM, FORNECIDO E INSTALADO EM PRUMADA DE ESGOTO SANITÁRIO OU VENTILAÇÃO. AF_08/2022 | M
89711 | SINAPI | TUBO PVC, SERIE NORMAL, ESGOTO PREDIAL, DN 40 MM, FORNECIDO E INSTALADO EM RAMAL DE DESCARGA OU RAMAL DE ESGOTO SANITÁRIO. AF_08/2022 | M
89752 | SINAPI | LUVA SIMPLES, PVC, SERIE NORMAL, ESGOTO PREDIAL, DN 40 MM, JUNTA SOLDÁVEL, FORNECIDO E INSTALADO EM RAMAL DE DESCARGA OU RAMAL DE ESGOTO SANITÁRIO. AF_08/2022 | UN
89821 | SINAPI | LUVA SIMPLES, PVC, SERIE NORMAL, ESGOTO PREDIAL, DN 100 MM, JUNTA ELÁSTICA, FORNECIDO E INSTALADO EM PRUMADA DE ESGOTO SANITÁRIO OU VENTILAÇÃO. AF_08/2022 | UN
89726 | SINAPI | JOELHO 45 GRAUS, PVC, SERIE NORMAL, ESGOTO PREDIAL, DN 40 MM, JUNTA SOLDÁVEL, FORNECIDO E INSTALADO EM RAMAL DE DESCARGA OU RAMAL DE ESGOTO SANITÁRIO. AF_08/2022 | UN
89724 | SINAPI | JOELHO 90 GRAUS, PVC, SERIE NORMAL, ESGOTO PREDIAL, DN 40 MM, JUNTA SOLDÁVEL, FORNECIDO E INSTALADO EM RAMAL DE DESCARGA OU RAMAL DE ESGOTO SANITÁRIO. AF_08/2022 | UN
104328 | SINAPI | CAIXA SIFONADA, COM GRELHA QUADRADA, PVC, DN 150 X 150 X 50 MM, JUNTA SOLDÁVEL, FORNECIDA E INSTALADA EM RAMAL DE DESCARGA OU EM RAMAL DE ESGOTO SANITÁRIO. AF_08/2022 | UN
Comp 46 | PRÓPRIO | JUNÇÃO SIMPLES, PVC, SERIE NORMAL, ESGOTO PREDIAL, DN 100 X 50 MM, JUNTA ELÁSTICA, FORNECIDO E INSTALADO EM PRUMADA DE ESGOTO SANITÁRIO OU VENTILAÇÃO. (COMPOSIÇÃO DE REFERÊNCIA: SINAPI 89861 - 04/2023) | UN
89809 | SINAPI | JOELHO 90 GRAUS, PVC, SERIE NORMAL, ESGOTO PREDIAL, DN 100 MM, JUNTA ELÁSTICA, FORNECIDO E INSTALADO EM PRUMADA DE ESGOTO SANITÁRIO OU VENTILAÇÃO. AF_08/2022 | UN
97902 | SINAPI | CAIXA ENTERRADA HIDRÁULICA RETANGULAR EM ALVENARIA COM TIJOLOS CERÂMICOS MACIÇOS, DIMENSÕES INTERNAS: 0,6X0,6X0,6 M PARA REDE DE ESGOTO. AF_12/2020 | UN
89797 | SINAPI | JUNÇÃO SIMPLES, PVC, SERIE NORMAL, ESGOTO PREDIAL, DN 100 X 100 MM, JUNTA ELÁSTICA, FORNECIDO E INSTALADO EM RAMAL DE DESCARGA OU RAMAL DE ESGOTO SANITÁRIO. AF_08/2022 | UN
Comp 687 | PRÓPRIO | LUVA SIMPLES, PVC, SERIE NORMAL, ESGOTO PREDIAL, DN 200 MM, JUNTA ELÁSTICA, FORNECIDO E INSTALADO EM PRUMADA DE ESGOTO SANITÁRIO OU VENTILAÇÃO. AF_08/2022 (COMPOSIÇÃO REFERÊNCIA : SINAPI 89821) | UN
89810 | SINAPI | JOELHO 45 GRAUS, PVC, SERIE NORMAL, ESGOTO PREDIAL, DN 100 MM, JUNTA ELÁSTICA, FORNECIDO E INSTALADO EM PRUMADA DE ESGOTO SANITÁRIO OU VENTILAÇÃO. AF_08/2022 | UN
89728 | SINAPI | CURVA CURTA 90 GRAUS, PVC, SERIE NORMAL, ESGOTO PREDIAL, DN 40 MM, JUNTA SOLDÁVEL, FORNECIDO E INSTALADO EM RAMAL DE DESCARGA OU RAMAL DE ESGOTO SANITÁRIO. AF_08/2022 | UN
89803 | SINAPI | CURVA CURTA 90 GRAUS, PVC, SERIE NORMAL, ESGOTO PREDIAL, DN 50 MM, JUNTA ELÁSTICA, FORNECIDO E INSTALADO EM PRUMADA DE ESGOTO SANITÁRIO OU VENTILAÇÃO. AF_08/2022 | UN
97903 | SINAPI | CAIXA ENTERRADA HIDRÁULICA RETANGULAR EM ALVENARIA COM TIJOLOS CERÂMICOS MACIÇOS, DIMENSÕES INTERNAS: 0,8X0,8X0,6 M PARA REDE DE ESGOTO. AF_12/2020 | UN
Comp 47 | PRÓPRIO | JUNÇÃO SIMPLES, PVC, SERIE NORMAL, ESGOTO PREDIAL, DN 100 X 75 MM, JUNTA ELÁSTICA, FORNECIDO E INSTALADO EM RAMAL DE DESCARGA OU RAMAL DE ESGOTO SANITÁRIO (COMPOSIÇÃO DE REFERÊNCIA: SINAPI 89797 - 04/2023) | UN
89783 | SINAPI | JUNÇÃO SIMPLES, PVC, SERIE NORMAL, ESGOTO PREDIAL, DN 40 MM, JUNTA SOLDÁVEL, FORNECIDO E INSTALADO EM RAMAL DE DESCARGA OU RAMAL DE ESGOTO SANITÁRIO. AF_08/2022 | UN
89580 | SINAPI | TUBO PVC, SÉRIE R, ÁGUA PLUVIAL, DN 150 MM, FORNECIDO E INSTALADO EM CONDUTORES VERTICAIS DE ÁGUAS PLUVIAIS. AF_06/2022 | M
94229 | SINAPI | CALHA EM CHAPA DE AÇO GALVANIZADO NÚMERO 24, DESENVOLVIMENTO DE 100 CM, INCLUSO TRANSPORTE VERTICAL. AF_07/2019 | M
94228 | SINAPI | CALHA EM CHAPA DE AÇO GALVANIZADO NÚMERO 24, DESENVOLVIMENTO DE 50 CM, INCLUSO TRANSPORTE VERTICAL. AF_07/2019 | M
89677 | SINAPI | LUVA SIMPLES, PVC, SERIE R, ÁGUA PLUVIAL, DN 150 MM, JUNTA ELÁSTICA, FORNECIDO E INSTALADO EM CONDUTORES VERTICAIS DE ÁGUAS PLUVIAIS. AF_06/2022 | UN
89590 | SINAPI | JOELHO 90 GRAUS, PVC, SERIE R, ÁGUA PLUVIAL, DN 150 MM, JUNTA ELÁSTICA, FORNECIDO E INSTALADO EM CONDUTORES VERTICAIS DE ÁGUAS PLUVIAIS. AF_06/2022 | UN
99253 | SINAPI | CAIXA ENTERRADA HIDRÁULICA RETANGULAR EM ALVENARIA COM TIJOLOS CERÂMICOS MACIÇOS, DIMENSÕES INTERNAS: 0,6X0,6X0,6 M PARA REDE DE DRENAGEM. AF_12/2020 | UN
104356 | SINAPI | TERMINAL DE VENTILAÇÃO, PVC, SÉRIE NORMAL, ESGOTO PREDIAL, DN 100 MM, JUNTA SOLDÁVEL, FORNECIDO E INSTALADO EM PRUMADA DE ESGOTO SANITÁRIO OU VENTILAÇÃO. AF_08/2022 | UN
Comp 1662 | PRÓPRIO | INSTALACAO DE RALO TIPO GRELHA EM CALHAS E LAJE IMPERMEABILIZADA 100MM (COMPOSIÇÃO DE REFERÊNCIA: SBC 055897 - 03/2023) | UN
Comp 1663 | PRÓPRIO | INSTALACAO DE RALO TIPO GRELHA EM CALHA E LAJE IMPERMEABILIZADA 150MM (COMPOSIÇÃO DE REFERÊNCIA: SBC 055897 - 03/2023) | UN
89699 | SINAPI | JUNÇÃO SIMPLES, PVC, SERIE R, ÁGUA PLUVIAL, DN 150 X 100 MM, JUNTA ELÁSTICA, FORNECIDO E INSTALADO EM CONDUTORES VERTICAIS DE ÁGUAS PLUVIAIS. AF_06/2022 | UN
89693 | SINAPI | TÊ, PVC, SERIE R, ÁGUA PLUVIAL, DN 100 X 100 MM, JUNTA ELÁSTICA, FORNECIDO E INSTALADO EM CONDUTORES VERTICAIS DE ÁGUAS PLUVIAIS. AF_06/2022 | UN
95695 | SINAPI | CURVA 90 GRAUS, PVC, SERIE R, ÁGUA PLUVIAL, DN 100 MM, JUNTA ELÁSTICA, FORNECIDO E INSTALADO EM CONDUTORES VERTICAIS DE ÁGUAS PLUVIAIS. AF_06/2022 | UN
89591 | SINAPI | JOELHO 45 GRAUS, PVC, SERIE R, ÁGUA PLUVIAL, DN 150 MM, JUNTA ELÁSTICA, FORNECIDO E INSTALADO EM CONDUTORES VERTICAIS DE ÁGUAS PLUVIAIS. AF_06/2022 | UN
Comp 1204 | PRÓPRIO | CURVA 90 GRAUS, PVC, SERIE R, ÁGUA PLUVIAL, DN 150 MM, JUNTA ELÁSTICA, FORNECIDO E INSTALADO EM CONDUTORES VERTICAIS DE ÁGUAS PLUVIAIS. AF_06/2022 - (COMPOSIÇÃO REFERÊNCIA: SINAPI 95695 05/25) | UN
Comp 304 | PRÓPRIO | TORNEIRA PARA JARDIM (COMPOSIÇÃO DE REFERÊNCIA: ORSE - 06/2022) | UN
89364 | SINAPI | CURVA 90 GRAUS, PVC, SOLDÁVEL, DN 25MM, INSTALADO EM RAMAL OU SUB-RAMAL DE ÁGUA - FORNECIMENTO E INSTALAÇÃO. AF_06/2022 | UN
90373 | PRÓPRIO | JOELHO 90 GRAUS COM BUCHA DE LATÃO, PVC, SOLDÁVEL, DN 25MM, X 1/2 INSTALADO EM RAMAL OU SUB-RAMAL DE ÁGUA - FORNECIMENTO E INSTALAÇÃO. AF_06/2022 | UN
89426 | SINAPI | LUVA DE REDUÇÃO, PVC, SOLDÁVEL, DN 32MM X 25MM, INSTALADO EM RAMAL DE DISTRIBUIÇÃO DE ÁGUA - FORNECIMENTO E INSTALAÇÃO. AF_06/2022 | UN
89443 | SINAPI | TE, PVC, SOLDÁVEL, DN 32MM, INSTALADO EM RAMAL DE DISTRIBUIÇÃO DE ÁGUA - FORNECIMENTO E INSTALAÇÃO. AF_06/2022 | UN
89415 | SINAPI | CURVA 90 GRAUS, PVC, SOLDÁVEL, DN 32MM, INSTALADO EM RAMAL DE DISTRIBUIÇÃO DE ÁGUA - FORNECIMENTO E INSTALAÇÃO. AF_06/2022 | UN
89414 | SINAPI | JOELHO 45 GRAUS, PVC, SOLDÁVEL, DN 32MM, INSTALADO EM RAMAL DE DISTRIBUIÇÃO DE ÁGUA - FORNECIMENTO E INSTALAÇÃO. AF_06/2022 | UN
89445 | SINAPI | TÊ DE REDUÇÃO, PVC, SOLDÁVEL, DN 32MM X 25MM, INSTALADO EM RAMAL DE DISTRIBUIÇÃO DE ÁGUA - FORNECIMENTO E INSTALAÇÃO. AF_06/2022 | UN
89409 | SINAPI | JOELHO 45 GRAUS, PVC, SOLDÁVEL, DN 25MM, INSTALADO EM RAMAL DE DISTRIBUIÇÃO DE ÁGUA - FORNECIMENTO E INSTALAÇÃO. AF_06/2022 | UN
92367 | SINAPI | TUBO DE AÇO GALVANIZADO COM COSTURA, CLASSE MÉDIA, DN 65 (2 1/2"), CONEXÃO ROSQUEADA, INSTALADO EM REDE DE ALIMENTAÇÃO PARA HIDRANTE - FORNECIMENTO E INSTALAÇÃO. AF_01/2026 | M
97498 | SINAPI | TUBO DE AÇO GALVANIZADO COM COSTURA, CLASSE MÉDIA, DN 25 (1"), CONEXÃO ROSQUEADA, INSTALADO EM REDE DE ALIMENTAÇÃO PARA HIDRANTE - FORNECIMENTO E INSTALAÇÃO. AF_01/2026 | M
97599 | SINAPI | LUMINÁRIA DE EMERGÊNCIA, COM 30 LÂMPADAS LED DE 2 W, SEM REATOR - FORNECIMENTO E INSTALAÇÃO. AF_09/2024 | UN
97599 | SINAPI | LUMINÁRIA DE EMERGÊNCIA, COM 30 LÂMPADAS LED DE 2 W, SEM REATOR - FORNECIMENTO E INSTALAÇÃO. AF_09/2024 | UN
Comp 51 | PRÓPRIO | CENTRAL DE ALARME ENDEREÇÁVEL PARA SISTEMA DE COMBATE A INCÊNDIO - FORNECIMENTO E INSTALAÇÃO (COMPOSIÇÃO DE REFERÊNCIA: FDE 09.05.097 - 04/2022) | UN
101909 | SINAPI | EXTINTOR DE INCÊNDIO PORTÁTIL COM CARGA DE PQS DE 6 KG, CLASSE BC - FORNECIMENTO E INSTALAÇÃO. AF_01/2026_PE | UN
Comp 93 | PRÓPRIO | SIRENE AUDIO-VISUAL 12 A 24V - FORNECIMENTO E INSTALAÇÃO (COMPOSIÇÃO DE REFERÊNCIA: SBC 055530 - 03/2025) | UN
Comp 1380 | PRÓPRIO | QUADRO DE COMANDO COM FLANGE, 100X60X25CM, PARA BOMBAS (COMPOSIÇÃO DE REFERÊNCIA: FDE 09.05.089 - 04/2022) | UN
Comp 1675 | PRÓPRIO | BOTOEIRA PARA ACIONAMENTO DA BOMBA DE INCÊNDIO - FORNECIMENTO E INSTALAÇÃO (COMPOSIÇÃO DE REFERÊNCIA: CPOS 50.01.090 - 03/2018) | UN
Comp 1674 | PRÓPRIO | BOTOEIRA PARA ACIONAMENTO DO SISTEMA DE ALARME DE INCÊNDIO - FORNECIMENTO E INSTALAÇÃO (COMPOSIÇÃO DE REFERÊNCIA: CPOS 50.01.090 - 03/2018) | UN
Comp 52 | PRÓPRIO | SINALIZAÇÃO DE SEGURANÇA CONTRA INCÊNDIO (SINALIZAÇÃO DE EMERGÊNCIA) - FORNECIMENTO E INSTALAÇÃO (COMPOSIÇÃO DE REFERÊNCIA: ORSE 7321 - 10/2018) | UN
Comp 52 | PRÓPRIO | SINALIZAÇÃO DE SEGURANÇA CONTRA INCÊNDIO (SINALIZAÇÃO DE EMERGÊNCIA) - FORNECIMENTO E INSTALAÇÃO (COMPOSIÇÃO DE REFERÊNCIA: ORSE 7321 - 10/2018) | UN
Comp 52 | PRÓPRIO | SINALIZAÇÃO DE SEGURANÇA CONTRA INCÊNDIO (SINALIZAÇÃO DE EMERGÊNCIA) - FORNECIMENTO E INSTALAÇÃO (COMPOSIÇÃO DE REFERÊNCIA: ORSE 7321 - 10/2018) | UN
Comp 52 | PRÓPRIO | SINALIZAÇÃO DE SEGURANÇA CONTRA INCÊNDIO (SINALIZAÇÃO DE EMERGÊNCIA) - FORNECIMENTO E INSTALAÇÃO (COMPOSIÇÃO DE REFERÊNCIA: ORSE 7321 - 10/2018) | UN
Comp 94 | PRÓPRIO | SINALIZAÇÃO DE SEGURANÇA CONTRA INCÊNDIO (SINALIZAÇÃO DE EQUIPAMENTO DE COMBATE A INCÊNDIO) - FORNECIMENTO E INSTALAÇÃO (COMPOSIÇÃO DE REFERÊNCIA: ORSE 7321 - 10/2018) | UN
Comp 94 | PRÓPRIO | SINALIZAÇÃO DE SEGURANÇA CONTRA INCÊNDIO (SINALIZAÇÃO DE EQUIPAMENTO DE COMBATE A INCÊNDIO) - FORNECIMENTO E INSTALAÇÃO (COMPOSIÇÃO DE REFERÊNCIA: ORSE 7321 - 10/2018) | UN
Comp 94 | PRÓPRIO | SINALIZAÇÃO DE SEGURANÇA CONTRA INCÊNDIO (SINALIZAÇÃO DE EQUIPAMENTO DE COMBATE A INCÊNDIO) - FORNECIMENTO E INSTALAÇÃO (COMPOSIÇÃO DE REFERÊNCIA: ORSE 7321 - 10/2018) | UN
Comp 94 | PRÓPRIO | SINALIZAÇÃO DE SEGURANÇA CONTRA INCÊNDIO (SINALIZAÇÃO DE EQUIPAMENTO DE COMBATE A INCÊNDIO) - FORNECIMENTO E INSTALAÇÃO (COMPOSIÇÃO DE REFERÊNCIA: ORSE 7321 - 10/2018) | UN
Comp 94 | PRÓPRIO | SINALIZAÇÃO DE SEGURANÇA CONTRA INCÊNDIO (SINALIZAÇÃO DE EQUIPAMENTO DE COMBATE A INCÊNDIO) - FORNECIMENTO E INSTALAÇÃO (COMPOSIÇÃO DE REFERÊNCIA: ORSE 7321 - 10/2018) | UN
92390 | SINAPI | JOELHO 90 GRAUS, EM FERRO GALVANIZADO, DN 65 (2 1/2"), CONEXÃO ROSQUEADA, INSTALADO EM REDE DE ALIMENTAÇÃO PARA HIDRANTE - FORNECIMENTO E INSTALAÇÃO. AF_01/2026 | UN
92377 | SINAPI | NIPLE, EM FERRO GALVANIZADO, DN 65 (2 1/2"), CONEXÃO ROSQUEADA, INSTALADO EM REDE DE ALIMENTAÇÃO PARA HIDRANTE - FORNECIMENTO E INSTALAÇÃO. AF_01/2026 | UN
92369 | SINAPI | NIPLE, EM FERRO GALVANIZADO, DN 25 (1"), CONEXÃO ROSQUEADA, INSTALADO EM REDE DE ALIMENTAÇÃO PARA HIDRANTE - FORNECIMENTO E INSTALAÇÃO. AF_01/2026 | UN
92896 | SINAPI | UNIÃO, EM FERRO GALVANIZADO, DN 65 (2 1/2"), CONEXÃO ROSQUEADA, INSTALADO EM REDE DE ALIMENTAÇÃO PARA HIDRANTE - FORNECIMENTO E INSTALAÇÃO. AF_01/2026 | UN
94499 | SINAPI | REGISTRO DE GAVETA BRUTO, LATÃO, ROSCÁVEL, 2 1/2" - FORNECIMENTO E INSTALAÇÃO. AF_08/2021 | UN
92637 | SINAPI | TÊ, EM FERRO GALVANIZADO, CONEXÃO ROSQUEADA, DN 25 (1"), INSTALADO EM REDE DE ALIMENTAÇÃO PARA HIDRANTE - FORNECIMENTO E INSTALAÇÃO. AF_01/2026 | UN
Comp 87 | PRÓPRIO | ABRIGO PARA HIDRANTE EM CHAPA DE AÇO, 75X45X17CM, PORTA COM VISOR "INCÊNDIO", INCLUSIVE REGISTRO DE GAVETA 2 1/2", ESGUICHO REGULÁVEL, 1 1/2X13MM, REDUÇÃO FIXA TIPO STORZ, CHAVE STORZ E MANGUEIRA 30M, TIPO 1, 1 1/2" - FORNECIMENTO E INSTALAÇÃO (COMPOSIÇÃO REFERÊNCIA: SINAPI 72283 - 09/2019) | UN
94495 | SINAPI | REGISTRO DE GAVETA BRUTO, LATÃO, ROSCÁVEL, 1" - FORNECIMENTO E INSTALAÇÃO. AF_08/2021 | UN
92642 | SINAPI | TÊ, EM FERRO GALVANIZADO, CONEXÃO ROSQUEADA, DN 65 (2 1/2"), INSTALADO EM REDE DE ALIMENTAÇÃO PARA HIDRANTE - FORNECIMENTO E INSTALAÇÃO. AF_01/2026 | UN
92382 | SINAPI | JOELHO 90 GRAUS, EM FERRO GALVANIZADO, DN 25 (1"), CONEXÃO ROSQUEADA, INSTALADO EM REDE DE ALIMENTAÇÃO PARA HIDRANTE - FORNECIMENTO E INSTALAÇÃO. AF_01/2026 | UN
Comp 1233 | PRÓPRIO | TÊ DE REDUÇÃO EM FERRO GALVANIZADO, CONEXÃO ROSQUEADA, 2 1/2" X 1" INSTALADO EM REDE DE ALIMENTAÇÃO PARA HIDRANTE E SPRINKLER - FORNECIMENTO E INSTALAÇÃO. AF_10/2020 (COMPOSIÇÃO REFERÊNCIA: SINAPI 92642 - 04/2023) | UN
Comp 94 | PRÓPRIO | SINALIZAÇÃO DE SEGURANÇA CONTRA INCÊNDIO (SINALIZAÇÃO DE EQUIPAMENTO DE COMBATE A INCÊNDIO) - FORNECIMENTO E INSTALAÇÃO (COMPOSIÇÃO DE REFERÊNCIA: ORSE 7321 - 10/2018) | UN
Comp 89 | PRÓPRIO | PRESSOSTATO ALTA/BAIXA COM REARME MANUAL (COMPOSIÇÃO DE REFERÊNCIA: SBC (055700) 07/2023) | UN
103009 | SINAPI | VÁLVULA DE RETENÇÃO VERTICAL, DE BRONZE, ROSCÁVEL, 2 1/2" - FORNECIMENTO E INSTALAÇÃO. AF_08/2021 | UN
Comp 118 | PRÓPRIO | BOMBA CENTRÍFUGA, TRIFÁSICA, 7,5 CV - FORNECIMENTO E INSTALAÇÃO. AF_12/2020 (COMPOSIÇÃO DE REFERÊNCIA: SINAPI 102122 - 03/2025) | UN
102111 | SINAPI | BOMBA CENTRÍFUGA, MONOFÁSICA, 0,5 CV OU 0,49 HP, HM 6 A 20 M, Q 1,2 A 8,3 M3/H - FORNECIMENTO E INSTALAÇÃO. AF_11/2025_PS | UN
92370 | SINAPI | LUVA, EM FERRO GALVANIZADO, DN 25 (1"), CONEXÃO ROSQUEADA, INSTALADO EM REDE DE ALIMENTAÇÃO PARA HIDRANTE - FORNECIMENTO E INSTALAÇÃO. AF_01/2026 | UN
101917 | SINAPI | MANÔMETRO 0 A 200 PSI (0 A 14 KGF/CM2), D = 50MM - FORNECIMENTO E INSTALAÇÃO. AF_01/2026 | UN
Comp 2007 | PRÓPRIO | REDUCAO CONCENTRICA ACO CARBONO DN 1 x 3/4"" - (COMPOSIÇÃO REFERÊNCIA: SBC 055106-02/2026) | UN
95249 | SINAPI | VÁLVULA DE ESFERA BRUTA, BRONZE, ROSCÁVEL, 3/4"" - FORNECIMENTO E INSTALAÇÃO. AF_08/2021 | UN
99624 | SINAPI | VÁLVULA DE RETENÇÃO HORIZONTAL, DE BRONZE, ROSCÁVEL, 2 1/2" - FORNECIMENTO E INSTALAÇÃO. AF_08/2021 | UN
99629 | SINAPI | VÁLVULA DE RETENÇÃO VERTICAL, DE BRONZE, ROSCÁVEL, 1" - FORNECIMENTO E INSTALAÇÃO. AF_08/2021 | UN
Comp 683 | PRÓPRIO | TANQUE DE PRESSÃO CAPACIDADE DE 18 LITROS (P/ INCÊNDIO) (COMPOSIÇÃO REFERÊNCIA: ORSE 13313) | UN
Comp 85 | PRÓPRIO | HIDRANTE DE RECALQUE COM CAIXA EM ALVENARIA DE BLOCO CERÂMICO 60X40X50CM, REVESTIDA INTERNAMENTE COM ARGAMASSA (CIMENTO E AREIA, TRAÇO 1:4) E=2,0CM, TAMPAO FOFO SIMPLES COM BASE CLASSE A15 CARGA MAX 1,5 T, 400 X 500 MM, COM INSCRICAO INCENDIO E FUNDO DE BRITA , INCLUSIVE REGISTRO ANGULAR 45 GRAUS, TAMPÃO CEGO, NIPLE DUPLO E VÁLVULA DE RETENÇÃO - ESCAVAÇÃO, CONFECÇÃO, FORNECIMENTO E INSTALAÇÃO (COMPOSIÇÃO DE REFERÊNCIA: SINAPI 74104/1 E 83448 - 12/2017) | UN
Comp 1189 | PRÓPRIO | LUVA DE REDUÇÃO, EM FERRO GALVANIZADO, 2 1/2" X 1", CONEXÃO ROSQUEADA, INSTALADO EM REDE DE ALIMENTAÇÃO PARA HIDRANTE - FORNECIMENTO E INSTALAÇÃO. AF_10/2020-(COMPOSIÇÃO REFERÊNCIA: SINAPI 92935) | UN
97488 | SINAPI | CURVA 90 GRAUS, EM AÇO, CONEXÃO SOLDADA, DN 65 (2 1/2"), INSTALADO EM REDE DE ALIMENTAÇÃO PARA HIDRANTE - FORNECIMENTO E INSTALAÇÃO. AF_01/2026 | UN
Comp 74 | PRÓPRIO | PINTURA DE PISO PARA SINALIZAÇÃO (1,00 X 1,00 M) DE EXTINTOR DE INCÊNDIO - FORNECIMENTO E INSTALAÇÃO (COMPOSIÇÃO DE REFERÊNCIA - SEINFRA CEARÁ C4649 - 03/2016) | UN
103802 | SINAPI | TUBO EM COBRE RÍGIDO, DN 15 MM, CLASSE E, SEM ISOLAMENTO, INSTALADO EM RAMAL E SUB-RAMAL DE GÁS COMBUSTÍVEL - FORNECIMENTO E INSTALAÇÃO. AF_04/2022 | M
97335 | SINAPI | TUBO EM COBRE RÍGIDO, DN 22 MM, CLASSE A, SEM ISOLAMENTO, INSTALADO EM PRUMADA DE GÁS COMBUSTÍVEL - FORNECIMENTO E INSTALAÇÃO. AF_04/2022 | M
103805 | SINAPI | COTOVELO EM COBRE, DN 15 MM, 90 GRAUS, SEM ANEL DE SOLDA, INSTALADO EM RAMAL E SUB-RAMAL DE GÁS COMBUSTÍVEL - FORNECIMENTO E INSTALAÇÃO. AF_04/2022 | UN
103806 | SINAPI | CURVA EM COBRE, DN 15 MM, 45 GRAUS, SEM ANEL DE SOLDA, BOLSA X BOLSA, INSTALADO EM RAMAL E SUB-RAMAL DE GÁS COMBUSTÍVEL - FORNECIMENTO E INSTALAÇÃO. AF_04/2022 | UN
Comp 2008 | PRÓPRIO | TE COM REDUÇÃO DE COBRE 22MM X 15MM X 22MM INSTALADO EM RAMAIS E SUB-RAMAIS DE GÁS COMBUSTÍVEL - FORNECIMENTO E INSTALAÇÃO. AF_10/2020(COMPOSIÇÃO REFERÊNCIA: SINAPI 92642 - 04/2023) | UN
103823 | SINAPI | BUCHA DE REDUÇÃO EM COBRE, DN 22 MM X 15 MM, SEM ANEL DE SOLDA, PONTA X BOLSA, INSTALADO EM RAMAL E SUB-RAMAL DE GÁS COMBUSTÍVEL - FORNECIMENTO E INSTALAÇÃO. AF_04/2022 | UN
103808 | SINAPI | COTOVELO EM COBRE, DN 22 MM, 90 GRAUS, SEM ANEL DE SOLDA, INSTALADO EM RAMAL E SUB-RAMAL DE GÁS COMBUSTÍVEL - FORNECIMENTO E INSTALAÇÃO. AF_04/2022 | UN
103807 | SINAPI | COTOVELO EM BRONZE/LATÃO, DN 15 MM X 1/2", 90 GRAUS, SEM ANEL DE SOLDA, BOLSA X ROSCA F, INSTALADO EM RAMAL E SUB-RAMAL DE GÁS COMBUSTÍVEL - FORNECIMENTO E INSTALAÇÃO. AF_04/2022 | UN
103029 | SINAPI | REGISTRO OU REGULADOR DE GÁS DE COZINHA - FORNECIMENTO E INSTALAÇÃO. AF_08/2021 | UN
103809 | SINAPI | CURVA EM COBRE, DN 22 MM, 45 GRAUS, SEM ANEL DE SOLDA, BOLSA X BOLSA, INSTALADO EM RAMAL E SUB-RAMAL DE GÁS COMBUSTÍVEL - FORNECIMENTO E INSTALAÇÃO. AF_04/2022 | UN
103833 | SINAPI | TE EM COBRE, DN 22 MM, SEM ANEL DE SOLDA, INSTALADO EM RAMAL E SUB-RAMAL DE GÁS COMBUSTÍVEL - FORNECIMENTO E INSTALAÇÃO. AF_04/2022 | UN
103833 | SINAPI | TE EM COBRE, DN 22 MM, SEM ANEL DE SOLDA, INSTALADO EM RAMAL E SUB-RAMAL DE GÁS COMBUSTÍVEL - FORNECIMENTO E INSTALAÇÃO. AF_04/2022 | UN
103029 | SINAPI | REGISTRO OU REGULADOR DE GÁS DE COZINHA - FORNECIMENTO E INSTALAÇÃO. AF_08/2021 | UN
89352 | SINAPI | REGISTRO DE GAVETA BRUTO, LATÃO, ROSCÁVEL, 1/2" - FORNECIMENTO E INSTALAÇÃO. AF_08/2021 | UN
103818 | SINAPI | CONECTOR EM BRONZE/LATÃO, DN 15 MM X 1/2", SEM ANEL DE SOLDA, BOLSA X ROSCA F, INSTALADO EM RAMAL E SUB-RAMAL DE GÁS COMBUSTÍVEL - FORNECIMENTO E INSTALAÇÃO. AF_04/2022 | UN
Comp 2050 | PRÓPRIO | CABO DE COBRE TETRAPOLAR, ISOLADO EM PVC, 0,6/1KV, 2,5MM2 PARA CIRCUITO DE FORÇA, FORNECIMENTO DE MATERIAL (COMPOSIÇÃO REFERÊNCIA: SBC 063003 03/2026) | M
Comp 2051 | PRÓPRIO | CABO DE COBRE TETRAPOLAR, ISOLADO EM PVC, 0,6/1KV, 4MM2 PARA CIRCUITO DE FORÇA, FORNECIMENTO DE MATERIAL (COMPOSIÇÃO REFERÊNCIA: SBC 063003 03/2026) | M
97328 | SINAPI | TUBO EM COBRE FLEXÍVEL, DN 3/8", COM ISOLAMENTO, INSTALADO EM RAMAL DE ALIMENTAÇÃO DE AR-CONDICIONADO - FORNECIMENTO E INSTALAÇÃO. AF_07/2025 | M
97330 | SINAPI | TUBO EM COBRE FLEXÍVEL, DN 5/8", COM ISOLAMENTO, INSTALADO EM RAMAL DE ALIMENTAÇÃO DE AR-CONDICIONADO - FORNECIMENTO E INSTALAÇÃO. AF_07/2025 | M
Comp 68 | PRÓPRIO | TUBO EM COBRE FLEXÍVEL, DN 7/8, COM ISOLAMENTO, INSTALADO EM RAMAL DE ALIMENTAÇÃO DE AR CONDICIONADO COM CONDENSADORA CENTRAL FORNECIMENTO E INSTALAÇÃO. (COMPOSIÇÃO REFERÊNCIA COD 161006 IOPES 05/2023) | M
97327 | SINAPI | TUBO EM COBRE FLEXÍVEL, DN 1/4", COM ISOLAMENTO, INSTALADO EM RAMAL DE ALIMENTAÇÃO DE AR-CONDICIONADO - FORNECIMENTO E INSTALAÇÃO. AF_07/2025 | M
97329 | SINAPI | TUBO EM COBRE FLEXÍVEL, DN 1/2", COM ISOLAMENTO, INSTALADO EM RAMAL DE ALIMENTAÇÃO DE AR-CONDICIONADO - FORNECIMENTO E INSTALAÇÃO. AF_07/2025 | M
89866 | SINAPI | JOELHO 90 GRAUS, PVC, SOLDÁVEL, DN 25MM, INSTALADO EM DRENO DE AR-CONDICIONADO - FORNECIMENTO E INSTALAÇÃO. AF_08/2022 | UN
Comp 2018 | PRÓPRIO | Caixa de passagem para condicionamento de ar tipo Split, com saída de dreno (COMPOSIÇÃO REFERENCIA: CPOS/CDHU 43.20.130 -01/2026) | UN
89869 | SINAPI | TE, PVC, SOLDÁVEL, DN 25MM, INSTALADO EM DRENO DE AR-CONDICIONADO - FORNECIMENTO E INSTALAÇÃO. AF_08/2022 | UN
Comp 2021 | PRÓPRIO | Ar Condicionado Split Piso Teto - Carrier - 42ZQVD48C5 - 48000 BTU/h - 6,0 kW- (COMPOSIÇÃO DE REFERENCIA CÓDIGO 070389 SBC 07/2023) | UN
Comp 1328 | PRÓPRIO | AR CONDICIONADO PISO TETO - 60000 BTU/h - 16,41 kW- (COMPOSIÇÃO DE REFERENCIA CÓDIGO 070389 SBC 07/2023) | UN
Comp 1500 | PRÓPRIO | Ar-Condicionado Inverter Piso Teto R-32 Gree G-Prime Compact 57.000 BTUs Só Frio 220V Monofásico - FORNECIMENTO E INSTALAÇÃO. HCM (COMPOSIÇÃO DE REFERÊNCIA: SINAPI (103252) 09/2023) | UN
Comp 2019 | PRÓPRIO | Ar-Condicionado Cassete 1 Via 24000 BTUs Só Frio 220v - FORNECIMENTO E INSTALAÇÃO. AF_11/2021 - (COMPOSIÇÃO REFERÊNCIA: SINAPI 103253) | UN
Comp 1733 | PRÓPRIO | Ar-condicionado Split 12.000 BTUs Gree Inverter Só Frio 220v - GWC12ATB - FORNECIMENTO E INSTALAÇÃO. AF_11/2021 - (COMPOSIÇÃO REFERÊNCIA: SINAPI 103253) | UN
Comp 1732 | PRÓPRIO | Ar-Condicionado Inverter Split Hi Wall G-Top Auto Wi-Fi Gree 18.000 BTUs Só Frio 220V - GWC18ATD - FORNECIMENTO E INSTALAÇÃO. AF_11/2021 - (COMPOSIÇÃO REFERÊNCIA: SINAPI 103253) | UN
Comp 2020 | PRÓPRIO | Ar-Condicionado Inverter Split Hi Wall 27.000 BTUs Só Frio 220V - GWC27ATE - FORNECIMENTO E INSTALAÇÃO. AF_11/2021 - (COMPOSIÇÃO REFERÊNCIA: SINAPI 103253) | UN
Comp 54 | PRÓPRIO | DUTO ALUMINIZADO FLEXIVEL 4" . (COMPOSIÇÃO REFERENCIA 070475 SBC) | M
Comp 1241 | PRÓPRIO | DUTO ALUMINIZADO FLEXIVEL 6" . (COMPOSIÇÃO REFERENCIA 070475 SBC) | M
Comp 583 | PRÓPRIO | DUTO ALUMINIZADO FLEXIVEL 5" . (COMPOSIÇÃO REFERENCIA 070475 SBC) | M
Comp 2039 | PRÓPRIO | TUBO DE AÇO GALVANIZADO COM COSTURA, CLASSE MÉDIA, DN 300 (12"), CONEXÃO ROSQUEADA - FORNECIMENTO E INSTALAÇÃO. AF_01/2026 - ( COMPOSIÇÃO REFERÊNCIA: SINAPI 101927 01/2026) | M
Comp 1722 | PRÓPRIO | DIFUSOR CAPTADOR DE AR CIRCULAR VENTIDEC DVK 100 - 4"- FORNECIMENTO E INSTALAÇÃO - (COMPOSIÇÃO DE REFERÊNCIA: 070928 SBC 06/2024) | UN
Comp 1307 | PRÓPRIO | GRELHA METÁLICA FIXA C/TELA ANTI-INSETO - 4" (COMPOSIÇÃO DE REFERÊNCIA: 070928 SBC 06/2024) | UN
Comp 1243 | PRÓPRIO | VENTILADOR ACI 100 + FILBOX RED 100 (G4 + F8) - (COMPOSIÇÃO DE REFERÊNCIA: 070852 SBC 06/2024) | UN
Comp 1695 | PRÓPRIO | DIFUSOR CAPTADOR DE AR CIRCULAR VENTIDEC DVK 150 - 6" - FORNECIMENTO E INSTALAÇÃO - (COMPOSIÇÃO DE REFERÊNCIA: 070928 SBC 06/2024) | UN
Comp 1282 | PRÓPRIO | Exaustor Sonora 10 (COMPOSIÇÃO DE REFERENCIA CÓDIGO 070389 SBC 07/2023) | UM
Comp 1694 | PRÓPRIO | DIFUSOR CAPTADOR DE AR CIRCULAR VENTIDEC DVK 125 - 5" - FORNECIMENTO E INSTALAÇÃO - (COMPOSIÇÃO DE REFERÊNCIA: 070928 SBC 06/2024) | UN
Comp 2017 | PRÓPRIO | Chapeu Circular com Aneis - 30Ø - (COMPOSIÇÃO REFERÊNCIA: SBC 073400 - 02/2026) | UN
Comp 2015 | PRÓPRIO | COIFA EM AÇO INOX - (COMPOSIÇÃO REFERÊNCIA: SBC 073400 - 02/2026) | UN
Comp 1480 | PRÓPRIO | GRELHA METÁLICA FIXA C/TELA ANTI-INSETO - 5" (COMPOSIÇÃO DE REFERÊNCIA: 070928 SBC 06/2024) | UN
Comp 1481 | PRÓPRIO | GRELHA METÁLICA FIXA C/TELA ANTI-INSETO - 6" (COMPOSIÇÃO DE REFERÊNCIA: 070928 SBC 06/2024) | UN
Comp 2016 | PRÓPRIO | Ventilador Helicocentrífugo Mixvent ¦ TD-4000/355 (COMPOSIÇÃO DE REFERENCIA CÓDIGO 070389 SBC 07/2023) | UN
Comp 1719 | PRÓPRIO | VENTILADOR ACI 125 + FILBOX RED 125 (G4 + F8) - (COMPOSIÇÃO DE REFERÊNCIA: 070852 SBC 06/2024) | UN
Comp 1721 | PRÓPRIO | VENTILADOR ACI 150 + FILBOX RED 150 (G4 + F8) - (COMPOSIÇÃO DE REFERÊNCIA: 070852 SBC 06/2024) | UN
Comp 67 | PRÓPRIO | TUBO EM COBRE FLEXÍVEL, DN 3/4, COM ISOLAMENTO, INSTALADO EM RAMAL DE ALIMENTAÇÃO DE AR CONDICIONADO COM CONDENSADORA CENTRAL FORNECIMENTO E INSTALAÇÃO. (COMPOSIÇÃO REFERÊNCIA COD 97334 SINAPI 05/2023) | M
Comp 121 | PRÓPRIO | TUBO EM COBRE FLEXÍVEL, DN 1 1/8", COM ISOLAMENTO, INSTALADO EM RAMAL DE ALIMENTAÇÃO DE AR CONDICIONADO COM CONDENSADORA CENTRAL FORNECIMENTO E INSTALAÇÃO. (COMPOSIÇÃO REFERÊNCIA COD 161006 IOPES 05/2023) | M
Comp 123 | PRÓPRIO | TUBO EM COBRE FLEXÍVEL, DN 1 5/8", COM ISOLAMENTO, INSTALADO EM RAMAL DE ALIMENTAÇÃO DE AR CONDICIONADO COM CONDENSADORA CENTRAL FORNECIMENTO E INSTALAÇÃO. (COMPOSIÇÃO REFERÊNCIA COD 161006 IOPES 05/2023) | M
Comp 941 | PRÓPRIO | TUBO EM COBRE RIGIDO, DN 1.3/8, COM ISOLAMENTO, INSTALADO EM RAMAL DE ALIMENTAÇÃO DE AR CONDICIONADO COM CONDENSADORA CENTRAL FORNECIMENTO E INSTALAÇÃO. (COMPOSIÇÃO REFERÊNCIA COD 161008 IOPES 08/2023) | M
Comp 119 | PRÓPRIO | TUBO EM COBRE FLEXÍVEL, DN 1 1/2, COM ISOLAMENTO, INSTALADO EM RAMAL DE ALIMENTAÇÃO DE AR CONDICIONADO COM CONDENSADORA CENTRAL FORNECIMENTO E INSTALAÇÃO. (COMPOSIÇÃO REFERÊNCIA COD 161006 IOPES 05/2023) | M
Comp 120 | PRÓPRIO | TUBO EM COBRE FLEXÍVEL, DN 1 1/4", COM ISOLAMENTO, INSTALADO EM RAMAL DE ALIMENTAÇÃO DE AR CONDICIONADO COM CONDENSADORA CENTRAL FORNECIMENTO E INSTALAÇÃO. (COMPOSIÇÃO REFERÊNCIA COD 161006 IOPES 05/2023) | M
Comp 1099 | PRÓPRIO | TUBO EM COBRE FLEXÍVEL, DN 1", COM ISOLAMENTO, INSTALADO EM RAMAL DE ALIMENTAÇÃO DE AR CONDICIONADO COM CONDENSADORA CENTRAL FORNECIMENTO E INSTALAÇÃO. (COMPOSIÇÃO REFERÊNCIA COD 161006 IOPES 05/2023) | M
Comp 1511 | PRÓPRIO | EVAPORADORA VRV DAIKIN HI-WALL (PAREDE), 2,5 HP, 24200 BTUS/H, CICLO FRIO IPER - FORNECIMENTO E INSTALAÇÃO. (COMPOSIÇÃO DE REFERÊNCIA: SINAPI (103252) 09/2023) | UN
Comp 633 | PRÓPRIO | VALVULA ESFERA TIPO GBC 3/8" PARA FLUÍDO REFRIGERANTE NA ENTRADA E SAIDA DOS EQUIPAMENTOS (COMPOSIÇÃO DE REFERÊNCIA: 070305 SBC 02/2024) | UN
Comp 634 | PRÓPRIO | VALVULA ESFERA TIPO GBC 5/8" PARA FLUÍDO REFRIGERANTE NA ENTRADA E SAIDA DOS EQUIPAMENTOS (COMPOSIÇÃO DE REFERÊNCIA: 070305 SBC 02/2024) | UN
Comp 632 | PRÓPRIO | VALVULA ESFERA TIPO GBC 1/2" PARA FLUÍDO REFRIGERANTE NA ENTRADA E SAIDA DOS EQUIPAMENTOS (COMPOSIÇÃO DE REFERÊNCIA: 070305 SBC 02/2024) | UN
Comp 315 | PRÓPRIO | VALVULA ESFERA TIPO GBC 1/4" PARA FLUÍDO REFRIGERANTE NA ENTRADA E SAIDA DOS EQUIPAMENTOS (COMPOSIÇÃO DE REFERÊNCIA: 070305 SBC 02/2024) | UN
Comp 1510 | PRÓPRIO | EVAPORADORA VRV DAIKIN HI-WALL (PAREDE), 2 HP, 19100 BTUS/H, IPER CICLO FRIO - FORNECIMENTO E INSTALAÇÃO. HCM (COMPOSIÇÃO DE REFERÊNCIA: SINAPI (103252) 09/2023) | UN
Comp 1509 | PRÓPRIO | EVAPORADORA VRV DAIKIN HI-WALL (PAREDE), 1,6 HP, 15400 BTUS/H, CICLO FRIO IPER - FORNECIMENTO E INSTALAÇÃO. (COMPOSIÇÃO DE REFERÊNCIA: SINAPI (103252) 09/2023) | UN
Comp 1515 | PRÓPRIO | EVAPORADORA VRV PISO/TETO 59100 BTU'S IPER- (COMPOSIÇÃO DE REFERENCIA CÓDIGO 070389 SBC 07/2023) | UN
Comp 1506 | PRÓPRIO | UNIDADE CONDENSADORA VRV INOVA 18HP SÓ FRIO 220V IPER - DAIKIN (COMPOSIÇÃO DE REFERÊNCIA: SBC (070905) 07/2023) | UN
Comp 1512 | PRÓPRIO | EVAPORADORA VRV DAIKIN, CASSETE 2 VIAS, 2,5HP, 24200 BTU/H, CICLO FRIO IPER - FORNECIMENTO E INSTALAÇÃO. (COMPOSIÇÃO DE REFERÊNCIA: SINAPI (103268) 09/2023) | UN
Comp 1513 | PRÓPRIO | EVAPORADORA VRV PISO/TETO 38200 BTU'S IPER - (COMPOSIÇÃO DE REFERENCIA CÓDIGO 070389 SBC 07/2023) | UN
Comp 1516 | PRÓPRIO | EVAPORADORA VRV PISO/TETO 24200 BTU'S IPER - (COMPOSIÇÃO DE REFERENCIA CÓDIGO 070389 SBC 07/2023) | UN
Comp 1504 | PRÓPRIO | UNIDADE CONDENSADORA VRV INOVA 12HP 220V IPER - DAIKIN (COMPOSIÇÃO DE REFERÊNCIA: SBC (070905) 07/2023) | UN
Comp 1514 | PRÓPRIO | EVAPORADORA VRV PISO/TETO 48100 BTU&#39;S IPER - (COMPOSIÇÃO DE REFERENCIA CÓDIGO 070389 SBC 07/2023) | UN
Comp 1451 | PRÓPRIO | UNIDADE CONDENSADORA VRV INOVA 14HP SÓ FRIO 220V - DAIKIN IPER (COMPOSIÇÃO DE REFERÊNCIA: SBC (070905) 07/2023) | UN
Comp 1505 | PRÓPRIO | UNIDADE CONDENSADORA VRV INOVA 16HP SÓ FRIO 220V IPER - DAIKIN (COMPOSIÇÃO DE REFERÊNCIA: SBC (070905) 07/2023) | UN
Comp 1507 | PRÓPRIO | UNIDADE CONDENSADORA VRV INOVA 20HP SO FRIO 220V IPER - DAIKIN (COMPOSIÇÃO DE REFERÊNCIA: SBC (070907) 07/2023) | UN
Comp 1508 | PRÓPRIO | EVAPORADORA VRV DAIKIN HI-WALL (PAREDE), 1,25 HP, 12300 BTUS/H, CICLO FRIO IPER - FORNECIMENTO E INSTALAÇÃO. HCM (COMPOSIÇÃO DE REFERÊNCIA: SINAPI (103252) 09/2023) | UN
103982 | SINAPI | CURVA 90 GRAUS, PVC, SOLDÁVEL, DN 40MM, INSTALADO EM RAMAL DE DISTRIBUIÇÃO DE ÁGUA - FORNECIMENTO E INSTALAÇÃO. AF_06/2022 | UN
99621 | SINAPI | VÁLVULA DE RETENÇÃO HORIZONTAL, DE BRONZE, ROSCÁVEL, 1 1/4" - FORNECIMENTO E INSTALAÇÃO. AF_08/2021 | UN
89381 | SINAPI | LUVA COM BUCHA DE LATÃO, PVC, SOLDÁVEL, DN 25MM X 3/4, INSTALADO EM RAMAL OU SUB-RAMAL DE ÁGUA - FORNECIMENTO E INSTALAÇÃO. AF_06/2022 | UN
94796 | SINAPI | TORNEIRA DE BOIA PARA CAIXA D&#39;ÁGUA, ROSCÁVEL, 3/4" - FORNECIMENTO E INSTALAÇÃO. AF_08/2021 | UN
104011 | SINAPI | TE, PVC, SOLDÁVEL, DN 40MM, INSTALADO EM RAMAL DE DISTRIBUIÇÃO DE ÁGUA - FORNECIMENTO E INSTALAÇÃO. AF_06/2022 | UN
89431 | SINAPI | LUVA, PVC, SOLDÁVEL, DN 32MM, INSTALADO EM RAMAL DE DISTRIBUIÇÃO DE ÁGUA - FORNECIMENTO E INSTALAÇÃO. AF_06/2022 | UN
94703 | SINAPI | ADAPTADOR COM FLANGE E ANEL DE VEDAÇÃO, PVC, SOLDÁVEL, DN 25 MM X 3/4", INSTALADO EM RESERVAÇÃO PREDIAL DE ÁGUA - FORNECIMENTO E INSTALAÇÃO. AF_04/2024 | UN
94704 | SINAPI | ADAPTADOR COM FLANGE E ANEL DE VEDAÇÃO, PVC, SOLDÁVEL, DN 32 MM X 1", INSTALADO EM RESERVAÇÃO PREDIAL DE ÁGUA - FORNECIMENTO E INSTALAÇÃO. AF_04/2024 | UN
89428 | SINAPI | UNIÃO, PVC, SOLDÁVEL, DN 25MM, INSTALADO EM RAMAL DE DISTRIBUIÇÃO DE ÁGUA - FORNECIMENTO E INSTALAÇÃO. AF_06/2022 | UN
89435 | SINAPI | UNIÃO, PVC, SOLDÁVEL, DN 32MM, INSTALADO EM RAMAL DE DISTRIBUIÇÃO DE ÁGUA - FORNECIMENTO E INSTALAÇÃO. AF_06/2022 | UN
103990 | SINAPI | UNIÃO, PVC, SOLDÁVEL, DN 40MM, INSTALADO EM RAMAL DE DISTRIBUIÇÃO DE ÁGUA - FORNECIMENTO E INSTALAÇÃO. AF_06/2022 | UN
89396 | SINAPI | TÊ COM BUCHA DE LATÃO NA BOLSA CENTRAL, PVC, SOLDÁVEL, DN 25MM X 1/2, INSTALADO EM RAMAL OU SUB-RAMAL DE ÁGUA - FORNECIMENTO E INSTALAÇÃO. AF_06/2022 | UN
103986 | SINAPI | CURVA 90 GRAUS, PVC, SOLDÁVEL, DN 50MM, INSTALADO EM RAMAL DE DISTRIBUIÇÃO DE ÁGUA - FORNECIMENTO E INSTALAÇÃO. AF_06/2022 | UN
104004 | SINAPI | TE, PVC, SOLDÁVEL, DN 50MM, INSTALADO EM RAMAL DE DISTRIBUIÇÃO DE ÁGUA - FORNECIMENTO E INSTALAÇÃO. AF_06/2022 | UN
105234 | SINAPI | BUCHA DE REDUÇÃO PVC, SOLDÁVEL, LONGA, DN 50 X 25 MM, INSTALADO EM RESERVAÇÃO PREDIAL DE ÁGUA - FORNECIMENTO E INSTALAÇÃO. AF_04/2024 | UN
103995 | SINAPI | LUVA, PVC, SOLDÁVEL, DN 50MM, INSTALADO EM RAMAL DE DISTRIBUIÇÃO DE ÁGUA - FORNECIMENTO E INSTALAÇÃO. AF_06/2022 | UN
104006 | SINAPI | TÊ DE REDUÇÃO, PVC, SOLDÁVEL, DN 50MM X 25MM, INSTALADO EM RAMAL DE DISTRIBUIÇÃO DE ÁGUA - FORNECIMENTO E INSTALAÇÃO. AF_06/2022 | UN
105228 | SINAPI | BUCHA DE REDUÇÃO PVC, SOLDÁVEL, LONGA, DN 50 X 32 MM, INSTALADO EM RESERVAÇÃO PREDIAL DE ÁGUA - FORNECIMENTO E INSTALAÇÃO. AF_04/2024 | UN
94672 | SINAPI | JOELHO 90 GRAUS COM BUCHA DE LATÃO, PVC, SOLDÁVEL, DN 25 MM X 3/4", INSTALADO EM RESERVAÇÃO PREDIAL DE ÁGUA - FORNECIMENTO E INSTALAÇÃO. AF_04/2024 | UN
102122 | SINAPI | BOMBA CENTRÍFUGA, TRIFÁSICA, 10 CV OU 9,86 HP, HM 85 A 140 M, Q 4,2 A 14,9 M3/H - FORNECIMENTO E INSTALAÇÃO. AF_11/2025_PS | UN
102115 | SINAPI | BOMBA CENTRÍFUGA, TRIFÁSICA, 1,5 CV OU 1,48 HP, HM 10 A 70 M, Q 1,8 A 5,3 M3/H - FORNECIMENTO E INSTALAÇÃO. AF_11/2025_PS | UN
94495 | SINAPI | REGISTRO DE GAVETA BRUTO, LATÃO, ROSCÁVEL, 1" - FORNECIMENTO E INSTALAÇÃO. AF_08/2021 | UN
92925 | SINAPI | LUVA DE REDUÇÃO, EM FERRO GALVANIZADO, 1 1/4" X 1", CONEXÃO ROSQUEADA, INSTALADO EM REDE DE ALIMENTAÇÃO PARA HIDRANTE - FORNECIMENTO E INSTALAÇÃO. AF_01/2026 | UN
92918 | SINAPI | LUVA DE REDUÇÃO, EM FERRO GALVANIZADO, 1" X 1/2", CONEXÃO ROSQUEADA, INSTALADO EM REDE DE ALIMENTAÇÃO PARA HIDRANTE - FORNECIMENTO E INSTALAÇÃO. AF_01/2026 | UN
Comp 878 | SINAPI | LUVA DE REDUÇÃO, EM FERRO GALVANIZADO, 2 1/2" X 1 1/4", CONEXÃO ROSQUEADA, INSTALADO EM REDE DE ALIMENTAÇÃO PARA HIDRANTE - FORNECIMENTO E INSTALAÇÃO. AF_10/2020 - ( COMPOSIÇÃO REFERÊNCIA SINAPI 92934) | UN
92918 | SINAPI | LUVA DE REDUÇÃO, EM FERRO GALVANIZADO, 1" X 1/2", CONEXÃO ROSQUEADA, INSTALADO EM REDE DE ALIMENTAÇÃO PARA HIDRANTE - FORNECIMENTO E INSTALAÇÃO. AF_01/2026 | UN
Comp 89 | PRÓPRIO | PRESSOSTATO ALTA/BAIXA COM REARME MANUAL (COMPOSIÇÃO DE REFERÊNCIA: SBC (055700) 07/2023) | UN
101917 | SINAPI | MANÔMETRO 0 A 200 PSI (0 A 14 KGF/CM2), D = 50MM - FORNECIMENTO E INSTALAÇÃO. AF_01/2026 | UN
Comp 908 | PRÓPRIO | Tanque de pressão capacidade 25 lt (p/incendio) (COMPOSIÇÃO REFERÊNCIA: ORSE 13313) | UN
94713 | SINAPI | ADAPTADOR COM FLANGES LIVRES, PVC, SOLDÁVEL, DN 75 MM X 2 1/2", INSTALADO EM RESERVAÇÃO PREDIAL DE ÁGUA - FORNECIMENTO E INSTALAÇÃO. AF_04/2024 | UN
91928 | SINAPI | CABO DE COBRE FLEXÍVEL ISOLADO, 4 MM², ANTI-CHAMA 450/750 V, PARA CIRCUITOS TERMINAIS - FORNECIMENTO E INSTALAÇÃO. AF_03/2023 | M
91924 | SINAPI | CABO DE COBRE FLEXÍVEL ISOLADO, 1,5 MM², ANTI-CHAMA 450/750 V, PARA CIRCUITOS TERMINAIS - FORNECIMENTO E INSTALAÇÃO. AF_03/2023 | M
91992 | SINAPI | TOMADA ALTA DE EMBUTIR (1 MÓDULO), 2P+T 10 A, INCLUINDO SUPORTE E PLACA - FORNECIMENTO E INSTALAÇÃO. AF_03/2023 | UN
92016 | SINAPI | TOMADA BAIXA DE EMBUTIR (3 MÓDULOS), 2P+T 10 A, INCLUINDO SUPORTE E PLACA - FORNECIMENTO E INSTALAÇÃO. AF_03/2023 | UN
93661 | SINAPI | DISJUNTOR BIPOLAR TIPO DIN, CORRENTE NOMINAL DE 16A - FORNECIMENTO E INSTALAÇÃO. AF_07/2025 | UN
Comp 290 | PRÓPRIO | DISJUNTOR TRIPOLAR TIPO DIN, CORRENTE NOMINAL DE 63A - FORNECIMENTO E INSTALAÇÃO. (COMPOSIÇÃO DE REFERÊNCIA: SINAPI 93673 - 04/2023) | UN
93658 | SINAPI | DISJUNTOR MONOPOLAR TIPO DIN, CORRENTE NOMINAL DE 40A - FORNECIMENTO E INSTALAÇÃO. AF_07/2025 | UN
Comp 710 | PRÓPRIO | CRUZETA HORIZONTAL PARA ELETROCALHA 100X100MM (COMPOSIÇÃO DE REFERÊNCIA: 063746 SBC 06/2024) | UN
91936 | SINAPI | CAIXA OCTOGONAL 4" X 4", PVC, INSTALADA EM LAJE - FORNECIMENTO E INSTALAÇÃO. AF_03/2023 | UN
91925 | SINAPI | CABO DE COBRE FLEXÍVEL ISOLADO, 1,5 MM², ANTI-CHAMA 0,6/1,0 KV, PARA CIRCUITOS TERMINAIS - FORNECIMENTO E INSTALAÇÃO. AF_03/2023 | M
91925 | SINAPI | CABO DE COBRE FLEXÍVEL ISOLADO, 1,5 MM², ANTI-CHAMA 0,6/1,0 KV, PARA CIRCUITOS TERMINAIS - FORNECIMENTO E INSTALAÇÃO. AF_03/2023 | M
91925 | SINAPI | CABO DE COBRE FLEXÍVEL ISOLADO, 1,5 MM², ANTI-CHAMA 0,6/1,0 KV, PARA CIRCUITOS TERMINAIS - FORNECIMENTO E INSTALAÇÃO. AF_03/2023 | M
91925 | SINAPI | CABO DE COBRE FLEXÍVEL ISOLADO, 1,5 MM², ANTI-CHAMA 0,6/1,0 KV, PARA CIRCUITOS TERMINAIS - FORNECIMENTO E INSTALAÇÃO. AF_03/2023 | M
91925 | SINAPI | CABO DE COBRE FLEXÍVEL ISOLADO, 1,5 MM², ANTI-CHAMA 0,6/1,0 KV, PARA CIRCUITOS TERMINAIS - FORNECIMENTO E INSTALAÇÃO. AF_03/2023 | M
91927 | SINAPI | CABO DE COBRE FLEXÍVEL ISOLADO, 2,5 MM², ANTI-CHAMA 0,6/1,0 KV, PARA CIRCUITOS TERMINAIS - FORNECIMENTO E INSTALAÇÃO. AF_03/2023 | M
91927 | SINAPI | CABO DE COBRE FLEXÍVEL ISOLADO, 2,5 MM², ANTI-CHAMA 0,6/1,0 KV, PARA CIRCUITOS TERMINAIS - FORNECIMENTO E INSTALAÇÃO. AF_03/2023 | M
91927 | SINAPI | CABO DE COBRE FLEXÍVEL ISOLADO, 2,5 MM², ANTI-CHAMA 0,6/1,0 KV, PARA CIRCUITOS TERMINAIS - FORNECIMENTO E INSTALAÇÃO. AF_03/2023 | M
91927 | SINAPI | CABO DE COBRE FLEXÍVEL ISOLADO, 2,5 MM², ANTI-CHAMA 0,6/1,0 KV, PARA CIRCUITOS TERMINAIS - FORNECIMENTO E INSTALAÇÃO. AF_03/2023 | M
91927 | SINAPI | CABO DE COBRE FLEXÍVEL ISOLADO, 2,5 MM², ANTI-CHAMA 0,6/1,0 KV, PARA CIRCUITOS TERMINAIS - FORNECIMENTO E INSTALAÇÃO. AF_03/2023 | M
91927 | SINAPI | CABO DE COBRE FLEXÍVEL ISOLADO, 2,5 MM², ANTI-CHAMA 0,6/1,0 KV, PARA CIRCUITOS TERMINAIS - FORNECIMENTO E INSTALAÇÃO. AF_03/2023 | M
93662 | SINAPI | DISJUNTOR BIPOLAR TIPO DIN, CORRENTE NOMINAL DE 20A - FORNECIMENTO E INSTALAÇÃO. AF_07/2025 | UN
Comp 128 | PRÓPRIO | DISJUNTOR TRIPOLAR TIPO DIN, CORRENTE NOMINAL DE 100A - FORNECIMENTO E INSTALAÇÃO. (COMPOSIÇÃO DE REFERÊNCIA: SINAPI 101895 - 04/2023) | UN
Comp 328 | PRÓPRIO | QUADRO DE DISTRIBUIÇÃO DE ENERGIA EM CHAPA DE AÇO GALVANIZADO, DE EMBUTIR, COM BARRAMENTO TRIFÁSICO, PARA 42 DISJUNTORES DIN 100A - FORNECIMENTO E INSTALAÇÃO. (COMPOSIÇÃO DE REFERÊNCIA: SINAPI 101881 - 04/2023) | UN
Comp 2056 | PRÓPRIO | QUADRO DE DISTRIBUIÇÃO DE ENERGIA EM CHAPA DE AÇO GALVANIZADO, DE EMBUTIR, COM BARRAMENTO TRIFÁSICO, PARA 36 DISJUNTORES DIN 100A - FORNECIMENTO E INSTALAÇÃO. AF_07/2025 (COMPOSIÇÃO DE REFERÊNCIA: SINAPI 106022 - 04/2026) | UN
95801 | SINAPI | CONDULETE DE ALUMÍNIO, TIPO X, PARA ELETRODUTO DE AÇO GALVANIZADO DN 20 MM (3/4"), APARENTE - FORNECIMENTO E INSTALAÇÃO. AF_01/2026 | UN
91929 | SINAPI | CABO DE COBRE FLEXÍVEL ISOLADO, 4 MM², ANTI-CHAMA 0,6/1,0 KV, PARA CIRCUITOS TERMINAIS - FORNECIMENTO E INSTALAÇÃO. AF_03/2023 | M
91929 | SINAPI | CABO DE COBRE FLEXÍVEL ISOLADO, 4 MM², ANTI-CHAMA 0,6/1,0 KV, PARA CIRCUITOS TERMINAIS - FORNECIMENTO E INSTALAÇÃO. AF_03/2023 | M
91929 | SINAPI | CABO DE COBRE FLEXÍVEL ISOLADO, 4 MM², ANTI-CHAMA 0,6/1,0 KV, PARA CIRCUITOS TERMINAIS - FORNECIMENTO E INSTALAÇÃO. AF_03/2023 | M
93663 | SINAPI | DISJUNTOR BIPOLAR TIPO DIN, CORRENTE NOMINAL DE 25A - FORNECIMENTO E INSTALAÇÃO. AF_07/2025 | UN
Comp 290 | PRÓPRIO | DISJUNTOR TRIPOLAR TIPO DIN, CORRENTE NOMINAL DE 63A - FORNECIMENTO E INSTALAÇÃO. (COMPOSIÇÃO DE REFERÊNCIA: SINAPI 93673 - 04/2023) | UN
Comp 2002 | PRÓPRIO | CONJUNTO PARA CONDULETE COM UM (1) INTERRUPTOR SIMPLES, TENSÃO 250V, (10A 250V) E PLACA DE UM (1) POSTO, INCLUSIVE FORNECIMENTO, INSTALAÇÃO, SUPORTE, MÓDULO E PLACA, SEM CONDULETE (COMPOSIÇÃP REFERÊNCIA: SETOP ED-17981 10/2025) | UN
92023 | SINAPI | INTERRUPTOR SIMPLES (1 MÓDULO) COM 1 TOMADA DE EMBUTIR 2P+T 10 A, INCLUINDO SUPORTE E PLACA - FORNECIMENTO E INSTALAÇÃO. AF_03/2023 | UN
Comp 2054 | PRÓPRIO | CAIXA DE PASSAGEM PLASTICA DE 4X4 PAREDE DE CONCRETO COM TAMPA REMOVIVEL E ESPAÇADOR DE 12CM (COMPOSIÇÃO DE REFERÊNCIA: FDE 09.06.055 - 01/2026) | UN
91871 | SINAPI | ELETRODUTO RÍGIDO ROSCÁVEL, PVC, DN 25 MM (3/4"), PARA CIRCUITOS TERMINAIS, INSTALADO EM PAREDE - FORNECIMENTO E INSTALAÇÃO. AF_03/2023 | M
91856 | SINAPI | ELETRODUTO FLEXÍVEL CORRUGADO, PVC, DN 32 MM (1"), PARA CIRCUITOS TERMINAIS, INSTALADO EM PAREDE - FORNECIMENTO E INSTALAÇÃO. AF_03/2023 | M
93661 | SINAPI | DISJUNTOR BIPOLAR TIPO DIN, CORRENTE NOMINAL DE 16A - FORNECIMENTO E INSTALAÇÃO. AF_07/2025 | UN
93662 | SINAPI | DISJUNTOR BIPOLAR TIPO DIN, CORRENTE NOMINAL DE 20A - FORNECIMENTO E INSTALAÇÃO. AF_07/2025 | UN
93664 | SINAPI | DISJUNTOR BIPOLAR TIPO DIN, CORRENTE NOMINAL DE 32A - FORNECIMENTO E INSTALAÇÃO. AF_07/2025 | UN
Comp 290 | PRÓPRIO | DISJUNTOR TRIPOLAR TIPO DIN, CORRENTE NOMINAL DE 63A - FORNECIMENTO E INSTALAÇÃO. (COMPOSIÇÃO DE REFERÊNCIA: SINAPI 93673 - 04/2023) | UN
Comp 2055 | PRÓPRIO | LUMINÁRIA ARANDELA SOBREPOR EXTERNA, COM 1 LÂMPADA LED DE 40 W, SEM REATOR - FORNECIMENTO E INSTALAÇÃO. (COMPOSIÇÃO DE REFERÊNCIA: SINAPI 97607 - 09/2024)) | UN
91933 | SINAPI | CABO DE COBRE FLEXÍVEL ISOLADO, 10 MM², ANTI-CHAMA 0,6/1,0 KV, PARA CIRCUITOS TERMINAIS - FORNECIMENTO E INSTALAÇÃO. AF_03/2023 | M
91933 | SINAPI | CABO DE COBRE FLEXÍVEL ISOLADO, 10 MM², ANTI-CHAMA 0,6/1,0 KV, PARA CIRCUITOS TERMINAIS - FORNECIMENTO E INSTALAÇÃO. AF_03/2023 | M
91933 | SINAPI | CABO DE COBRE FLEXÍVEL ISOLADO, 10 MM², ANTI-CHAMA 0,6/1,0 KV, PARA CIRCUITOS TERMINAIS - FORNECIMENTO E INSTALAÇÃO. AF_03/2023 | M
91933 | SINAPI | CABO DE COBRE FLEXÍVEL ISOLADO, 10 MM², ANTI-CHAMA 0,6/1,0 KV, PARA CIRCUITOS TERMINAIS - FORNECIMENTO E INSTALAÇÃO. AF_03/2023 | M
91933 | SINAPI | CABO DE COBRE FLEXÍVEL ISOLADO, 10 MM², ANTI-CHAMA 0,6/1,0 KV, PARA CIRCUITOS TERMINAIS - FORNECIMENTO E INSTALAÇÃO. AF_03/2023 | M
91935 | SINAPI | CABO DE COBRE FLEXÍVEL ISOLADO, 16 MM², ANTI-CHAMA 0,6/1,0 KV, PARA CIRCUITOS TERMINAIS - FORNECIMENTO E INSTALAÇÃO. AF_03/2023 | M
92984 | SINAPI | CABO DE COBRE FLEXÍVEL ISOLADO, 25 MM², ANTI-CHAMA 0,6/1,0 KV, PARA REDE ENTERRADA DE DISTRIBUIÇÃO DE ENERGIA ELÉTRICA - FORNECIMENTO E INSTALAÇÃO. AF_12/2021 | M
92984 | SINAPI | CABO DE COBRE FLEXÍVEL ISOLADO, 25 MM², ANTI-CHAMA 0,6/1,0 KV, PARA REDE ENTERRADA DE DISTRIBUIÇÃO DE ENERGIA ELÉTRICA - FORNECIMENTO E INSTALAÇÃO. AF_12/2021 | M
92984 | SINAPI | CABO DE COBRE FLEXÍVEL ISOLADO, 25 MM², ANTI-CHAMA 0,6/1,0 KV, PARA REDE ENTERRADA DE DISTRIBUIÇÃO DE ENERGIA ELÉTRICA - FORNECIMENTO E INSTALAÇÃO. AF_12/2021 | M
92984 | SINAPI | CABO DE COBRE FLEXÍVEL ISOLADO, 25 MM², ANTI-CHAMA 0,6/1,0 KV, PARA REDE ENTERRADA DE DISTRIBUIÇÃO DE ENERGIA ELÉTRICA - FORNECIMENTO E INSTALAÇÃO. AF_12/2021 | M
91929 | SINAPI | CABO DE COBRE FLEXÍVEL ISOLADO, 4 MM², ANTI-CHAMA 0,6/1,0 KV, PARA CIRCUITOS TERMINAIS - FORNECIMENTO E INSTALAÇÃO. AF_03/2023 | M
91929 | SINAPI | CABO DE COBRE FLEXÍVEL ISOLADO, 4 MM², ANTI-CHAMA 0,6/1,0 KV, PARA CIRCUITOS TERMINAIS - FORNECIMENTO E INSTALAÇÃO. AF_03/2023 | M
92988 | SINAPI | CABO DE COBRE FLEXÍVEL ISOLADO, 50 MM², ANTI-CHAMA 0,6/1,0 KV, PARA REDE ENTERRADA DE DISTRIBUIÇÃO DE ENERGIA ELÉTRICA - FORNECIMENTO E INSTALAÇÃO. AF_12/2021 | M
92988 | SINAPI | CABO DE COBRE FLEXÍVEL ISOLADO, 50 MM², ANTI-CHAMA 0,6/1,0 KV, PARA REDE ENTERRADA DE DISTRIBUIÇÃO DE ENERGIA ELÉTRICA - FORNECIMENTO E INSTALAÇÃO. AF_12/2021 | M
92988 | SINAPI | CABO DE COBRE FLEXÍVEL ISOLADO, 50 MM², ANTI-CHAMA 0,6/1,0 KV, PARA REDE ENTERRADA DE DISTRIBUIÇÃO DE ENERGIA ELÉTRICA - FORNECIMENTO E INSTALAÇÃO. AF_12/2021 | M
92988 | SINAPI | CABO DE COBRE FLEXÍVEL ISOLADO, 50 MM², ANTI-CHAMA 0,6/1,0 KV, PARA REDE ENTERRADA DE DISTRIBUIÇÃO DE ENERGIA ELÉTRICA - FORNECIMENTO E INSTALAÇÃO. AF_12/2021 | M
91931 | SINAPI | CABO DE COBRE FLEXÍVEL ISOLADO, 6 MM², ANTI-CHAMA 0,6/1,0 KV, PARA CIRCUITOS TERMINAIS - FORNECIMENTO E INSTALAÇÃO. AF_03/2023 | M
91931 | SINAPI | CABO DE COBRE FLEXÍVEL ISOLADO, 6 MM², ANTI-CHAMA 0,6/1,0 KV, PARA CIRCUITOS TERMINAIS - FORNECIMENTO E INSTALAÇÃO. AF_03/2023 | M
91931 | SINAPI | CABO DE COBRE FLEXÍVEL ISOLADO, 6 MM², ANTI-CHAMA 0,6/1,0 KV, PARA CIRCUITOS TERMINAIS - FORNECIMENTO E INSTALAÇÃO. AF_03/2023 | M
91931 | SINAPI | CABO DE COBRE FLEXÍVEL ISOLADO, 6 MM², ANTI-CHAMA 0,6/1,0 KV, PARA CIRCUITOS TERMINAIS - FORNECIMENTO E INSTALAÇÃO. AF_03/2023 | M
93673 | SINAPI | DISJUNTOR TRIPOLAR TIPO DIN, CORRENTE NOMINAL DE 50A - FORNECIMENTO E INSTALAÇÃO. AF_07/2025 | UN
Comp 128 | PRÓPRIO | DISJUNTOR TRIPOLAR TIPO DIN, CORRENTE NOMINAL DE 100A - FORNECIMENTO E INSTALAÇÃO. (COMPOSIÇÃO DE REFERÊNCIA: SINAPI 101895 - 04/2023) | UN
Comp 1060 | PRÓPRIO | PAINEL MODULAR -600x400x200mm- FORNECIMENTO E INSTALAÇÃO. AF_10/2020 - (COMPOSIÇÃO REFERENCIA CODIGO 101882 SINAPI 09/23) | UN
92984 | SINAPI | CABO DE COBRE FLEXÍVEL ISOLADO, 25 MM², ANTI-CHAMA 0,6/1,0 KV, PARA REDE ENTERRADA DE DISTRIBUIÇÃO DE ENERGIA ELÉTRICA - FORNECIMENTO E INSTALAÇÃO. AF_12/2021 | M
Comp 33 | PRÓPRIO | CABO ISOLADO PP 3 X 1,5 MM2 (COMPOSIÇÃO REFERÊNCIA COD 070561 AGETOP CIVIL 05/2023) | M
Comp 531 | PRÓPRIO | PLUGUE MACHO LUMINARIA LED (REFERENCIA: AGETOP CIVIL COD 072578 06/2023) | UN
91937 | SINAPI | CAIXA OCTOGONAL 3" X 3", PVC, INSTALADA EM LAJE - FORNECIMENTO E INSTALAÇÃO. AF_03/2023 | UN
Comp 1054 | PRÓPRIO | CRUZETA HORIZONTAL PARA PERFILADO 38X38MM (COMPOSIÇÃO DE REFERÊNCIA: 063746 SBC 06/2024) | UN
COMP 2061 | PRÓPRIO | QUADRO DE DISTRIBUIÇÃO DE ENERGIA EM CHAPA DE AÇO GALVANIZADO, DE SOBREPOR, COM BARRAMENTO TRIFÁSICO, PARA 30 DISJUNTORES DIN 100A - FORNECIMENTO E INSTALAÇÃO. AF_10/2020 (COMPOSIÇÃO DE REFERÊNCIA: SINAPI 101880 - 03/2025) | UN
93661 | SINAPI | DISJUNTOR BIPOLAR TIPO DIN, CORRENTE NOMINAL DE 16A - FORNECIMENTO E INSTALAÇÃO. AF_07/2025 | UN
91931 | SINAPI | CABO DE COBRE FLEXÍVEL ISOLADO, 6 MM², ANTI-CHAMA 0,6/1,0 KV, PARA CIRCUITOS TERMINAIS - FORNECIMENTO E INSTALAÇÃO. AF_03/2023 | M
93673 | SINAPI | DISJUNTOR TRIPOLAR TIPO DIN, CORRENTE NOMINAL DE 50A - FORNECIMENTO E INSTALAÇÃO. AF_07/2025 | UN
Comp 1289 | PRÓPRIO | DISJUNTOR TETRAPOLAR DR 63A TIPO AC 30MA - FORNECIMENTO E INSTALAÇÃO. (COMPOSIÇÃO DE REFERÊNCIA: ORSE 9969 - 05/2023) | UN
COMP 2061 | PRÓPRIO | QUADRO DE DISTRIBUIÇÃO DE ENERGIA EM CHAPA DE AÇO GALVANIZADO, DE SOBREPOR, COM BARRAMENTO TRIFÁSICO, PARA 30 DISJUNTORES DIN 100A - FORNECIMENTO E INSTALAÇÃO. AF_10/2020 (COMPOSIÇÃO DE REFERÊNCIA: SINAPI 101880 - 03/2025) | UN
COMP 2065 | PRÓPRIO | QUADRO DE DISTRIBUIÇÃO DE ENERGIA EM CHAPA DE AÇO GALVANIZADO, DE SOBREPOR, COM BARRAMENTO TRIFÁSICO, PARA 32 DISJUNTORES DIN 225A - FORNECIMENTO E INSTALAÇÃO. AF_10/2020 - (COMPOSIÇÃO REF. 101879 SINAPI 09/23) | UN
COMP 328 | PRÓPRIO | QUADRO DE DISTRIBUIÇÃO DE ENERGIA EM CHAPA DE AÇO GALVANIZADO, DE EMBUTIR, COM BARRAMENTO TRIFÁSICO, PARA 42 DISJUNTORES DIN 100A - FORNECIMENTO E INSTALAÇÃO. (COMPOSIÇÃO DE REFERÊNCIA: SINAPI 101881 - 04/2023) | UN
Comp 454 | PRÓPRIO | CURVA HORIZONTAL 90º PARA ELETROCALHA, LISA OU PERFURADA EM AÇO GALVANIZADO, LARGURA DE 400MM E ALTURA DE 100MM - FORNECIMENTO E INSTALAÇÃO (COMPOSIÇÃO DE REFERÊNCIA: SINAPI 97278 - 02/2023) | UN
COMP 328 | PRÓPRIO | QUADRO DE DISTRIBUIÇÃO DE ENERGIA EM CHAPA DE AÇO GALVANIZADO, DE EMBUTIR, COM BARRAMENTO TRIFÁSICO, PARA 42 DISJUNTORES DIN 100A - FORNECIMENTO E INSTALAÇÃO. (COMPOSIÇÃO DE REFERÊNCIA: SINAPI 101881 - 04/2023) | UN
93673 | SINAPI | DISJUNTOR TRIPOLAR TIPO DIN, CORRENTE NOMINAL DE 50A - FORNECIMENTO E INSTALAÇÃO. AF_07/2025 | UN
93672 | SINAPI | DISJUNTOR TRIPOLAR TIPO DIN, CORRENTE NOMINAL DE 40A - FORNECIMENTO E INSTALAÇÃO. AF_07/2025 | UN
Comp 985 | PRÓPRIO | QUADRO DE DISTRIBUIÇÃO DE ENERGIA EM CHAPA DE AÇO GALVANIZADO, DE SOBREPOR, COM BARRAMENTO TRIFÁSICO, PARA 50 DISJUNTORES DIN 225A (REFERÊNCIA: SINAPI 101878) | UN
92009 | SINAPI | TOMADA BAIXA DE EMBUTIR (2 MÓDULOS), 2P+T 20 A, INCLUINDO SUPORTE E PLACA - FORNECIMENTO E INSTALAÇÃO. AF_03/2023 | UN
Comp 903 | PRÓPRIO | TOMADA DE PISO 4X4 LATÃO, COM CAIXA E 2 MÓDULOS. (REFERÊNCIA: SBC 61526 01/2025) | UN
COMP 2056 | PRÓPRIO | QUADRO DE DISTRIBUIÇÃO DE ENERGIA EM CHAPA DE AÇO GALVANIZADO, DE EMBUTIR, COM BARRAMENTO TRIFÁSICO, PARA 36 DISJUNTORES DIN 100A - FORNECIMENTO E INSTALAÇÃO. AF_07/2025 (COMPOSIÇÃO DE REFERÊNCIA: SINAPI 106022 - 04/2026) | UN
Comp 1609 | PRÓPRIO | QUADRO DE DISTRIBUIÇÃO DE ENERGIA EM CHAPA DE AÇO GALVANIZADO, DE SOBREPOR, SEM BARRAMENTO, PARA 16 DISJUNTORES DIN - FORNECIMENTO E INSTALAÇÃO. AF_10/2020 (COMPOSIÇÃO REFERÊNCIA: SINAPI 101883) | UN
91935 | SINAPI | CABO DE COBRE FLEXÍVEL ISOLADO, 16 MM², ANTI-CHAMA 0,6/1,0 KV, PARA CIRCUITOS TERMINAIS - FORNECIMENTO E INSTALAÇÃO. AF_03/2023 | M
91935 | SINAPI | CABO DE COBRE FLEXÍVEL ISOLADO, 16 MM², ANTI-CHAMA 0,6/1,0 KV, PARA CIRCUITOS TERMINAIS - FORNECIMENTO E INSTALAÇÃO. AF_03/2023 | M
91935 | SINAPI | CABO DE COBRE FLEXÍVEL ISOLADO, 16 MM², ANTI-CHAMA 0,6/1,0 KV, PARA CIRCUITOS TERMINAIS - FORNECIMENTO E INSTALAÇÃO. AF_03/2023 | M
91935 | SINAPI | CABO DE COBRE FLEXÍVEL ISOLADO, 16 MM², ANTI-CHAMA 0,6/1,0 KV, PARA CIRCUITOS TERMINAIS - FORNECIMENTO E INSTALAÇÃO. AF_03/2023 | M
92988 | SINAPI | CABO DE COBRE FLEXÍVEL ISOLADO, 50 MM², ANTI-CHAMA 0,6/1,0 KV, PARA REDE ENTERRADA DE DISTRIBUIÇÃO DE ENERGIA ELÉTRICA - FORNECIMENTO E INSTALAÇÃO. AF_12/2021 | M
92992 | SINAPI | CABO DE COBRE FLEXÍVEL ISOLADO, 95 MM², ANTI-CHAMA 0,6/1,0 KV, PARA REDE ENTERRADA DE DISTRIBUIÇÃO DE ENERGIA ELÉTRICA - FORNECIMENTO E INSTALAÇÃO. AF_12/2021 | M
92992 | SINAPI | CABO DE COBRE FLEXÍVEL ISOLADO, 95 MM², ANTI-CHAMA 0,6/1,0 KV, PARA REDE ENTERRADA DE DISTRIBUIÇÃO DE ENERGIA ELÉTRICA - FORNECIMENTO E INSTALAÇÃO. AF_12/2021 | M
92992 | SINAPI | CABO DE COBRE FLEXÍVEL ISOLADO, 95 MM², ANTI-CHAMA 0,6/1,0 KV, PARA REDE ENTERRADA DE DISTRIBUIÇÃO DE ENERGIA ELÉTRICA - FORNECIMENTO E INSTALAÇÃO. AF_12/2021 | M
92992 | SINAPI | CABO DE COBRE FLEXÍVEL ISOLADO, 95 MM², ANTI-CHAMA 0,6/1,0 KV, PARA REDE ENTERRADA DE DISTRIBUIÇÃO DE ENERGIA ELÉTRICA - FORNECIMENTO E INSTALAÇÃO. AF_12/2021 | M
92994 | SINAPI | CABO DE COBRE FLEXÍVEL ISOLADO, 120 MM², ANTI-CHAMA 0,6/1,0 KV, PARA REDE ENTERRADA DE DISTRIBUIÇÃO DE ENERGIA ELÉTRICA - FORNECIMENTO E INSTALAÇÃO. AF_12/2021 | M
92994 | SINAPI | CABO DE COBRE FLEXÍVEL ISOLADO, 120 MM², ANTI-CHAMA 0,6/1,0 KV, PARA REDE ENTERRADA DE DISTRIBUIÇÃO DE ENERGIA ELÉTRICA - FORNECIMENTO E INSTALAÇÃO. AF_12/2021 | M
92994 | SINAPI | CABO DE COBRE FLEXÍVEL ISOLADO, 120 MM², ANTI-CHAMA 0,6/1,0 KV, PARA REDE ENTERRADA DE DISTRIBUIÇÃO DE ENERGIA ELÉTRICA - FORNECIMENTO E INSTALAÇÃO. AF_12/2021 | M
92994 | SINAPI | CABO DE COBRE FLEXÍVEL ISOLADO, 120 MM², ANTI-CHAMA 0,6/1,0 KV, PARA REDE ENTERRADA DE DISTRIBUIÇÃO DE ENERGIA ELÉTRICA - FORNECIMENTO E INSTALAÇÃO. AF_12/2021 | M
92994 | SINAPI | CABO DE COBRE FLEXÍVEL ISOLADO, 120 MM², ANTI-CHAMA 0,6/1,0 KV, PARA REDE ENTERRADA DE DISTRIBUIÇÃO DE ENERGIA ELÉTRICA - FORNECIMENTO E INSTALAÇÃO. AF_12/2021 | M
97887 | SINAPI | CAIXA ENTERRADA ELÉTRICA RETANGULAR, EM ALVENARIA COM TIJOLOS CERÂMICOS MACIÇOS, FUNDO COM BRITA, DIMENSÕES INTERNAS: 0,4X0,4X0,4 M. AF_12/2020 | UN
Comp 1060 | PRÓPRIO | PAINEL MODULAR -600x400x200mm- FORNECIMENTO E INSTALAÇÃO. AF_10/2020 - (COMPOSIÇÃO REFERENCIA CODIGO 101882 SINAPI 09/23) | UN
Comp 807 | PRÓPRIO | DISJUNTOR CAIXA MOLDADA 40A, 5kA - FORNECIMENTO E INSTALAÇÃO (COMPOSIÇÃO DE REFERÊNCIA: SINAPI 101900 - 02/2023) | UN
Comp 894 | PRÓPRIO | SAIDA FINAL PARA ELETRODUTO (REFERÊNCIA: CPOS/CDHU 38.07.120 01/2025) | UN
Comp 896 | PRÓPRIO | SAIDA LATERAL DUPLA (REFERÊNCIA: SBC 062572 01/2025) | UN
97889 | SINAPI | CAIXA ENTERRADA ELÉTRICA RETANGULAR, EM ALVENARIA COM TIJOLOS CERÂMICOS MACIÇOS, FUNDO COM BRITA, DIMENSÕES INTERNAS: 0,8X0,8X0,6 M. AF_12/2020 | UN
COMP 602 | PRÓPRIO | TRANSFORMADOR DE CORRENTE 600/5A (COMPOSIÇÃO DE REFERÊNCIA: C2519 - SEINFRA 028) | UN
COMP 1066 | PRÓPRIO | PINTURA COM LIQUIDOR PRATEADOR (REFERÊNCIA SBC 160048 04/2025) | UN
COMP 2073 | PRÓPRIO | TRILHO DIN, PARA PAINEL MODULAR - FORNECIMENTO E INSTALAÇÃO. AF_11/2025 (COMPOSIÇÃO REFERÊNCIA: SINAPI 106264 - 03/2026) | UN
COMP 2074 | PRÓPRIO | FITA DE ALUMÍNIO 70 MM² PARA SPDA - FORNECIMENTO E INSTALAÇÃO. AF_08/2023 (COMPOSIÇÃO REFERÊNCIA: SINAPI 96980 - 03/2026) | M
98111 | SINAPI | CAIXA DE INSPEÇÃO PARA ATERRAMENTO, CIRCULAR, EM POLIETILENO, DIÂMETRO INTERNO = 0,3 M. AF_12/2020 | UN
Comp 1158 | PRÓPRIO | ELETRODUTO RIGIDO, EM ACO ZINCADO OU GALVANIZADO, TIPO PESADO, DN=1", APARENTE - FORNECIMENTO E INSTALAÇÃO. AF_10/2022 (BASEADO EM SINAPI 104407 03/2025) | M
COMP 1344 | PRÓPRIO | CAIXA DE EQUIPOTENCIALIZAÇÃO DE POTENCIAIS (BEP) - FORNECIMENTO E INSTALAÇÃO (COMPOSIÇÃO REFERÊNCIA 077169 06/2025) | UN
COMP 2075 | PRÓPRIO | CONECTOR DE MEDICAO E EMENDA 16 A 70MM 560 - TERMOTECNICA (COMPOSIÇÃO REFERÊNCIA: SBC 078389 - 04/2026) | UN
COMP 2076 | PRÓPRIO | CONECTOR CABO/HASTE TEL 584 TERMOTECNICA (COMPOSIÇÃO REFERÊNCIA: SBC 078368 - 04/2026) | UN
92986 | SINAPI | CABO DE COBRE FLEXÍVEL ISOLADO, 35 MM², ANTI-CHAMA 0,6/1,0 KV, PARA REDE ENTERRADA DE DISTRIBUIÇÃO DE ENERGIA ELÉTRICA - FORNECIMENTO E INSTALAÇÃO. AF_12/2021 | M
92986 | SINAPI | CABO DE COBRE FLEXÍVEL ISOLADO, 35 MM², ANTI-CHAMA 0,6/1,0 KV, PARA REDE ENTERRADA DE DISTRIBUIÇÃO DE ENERGIA ELÉTRICA - FORNECIMENTO E INSTALAÇÃO. AF_12/2021 | M
92986 | SINAPI | CABO DE COBRE FLEXÍVEL ISOLADO, 35 MM², ANTI-CHAMA 0,6/1,0 KV, PARA REDE ENTERRADA DE DISTRIBUIÇÃO DE ENERGIA ELÉTRICA - FORNECIMENTO E INSTALAÇÃO. AF_12/2021 | M
92986 | SINAPI | CABO DE COBRE FLEXÍVEL ISOLADO, 35 MM², ANTI-CHAMA 0,6/1,0 KV, PARA REDE ENTERRADA DE DISTRIBUIÇÃO DE ENERGIA ELÉTRICA - FORNECIMENTO E INSTALAÇÃO. AF_12/2021 | M
92986 | SINAPI | CABO DE COBRE FLEXÍVEL ISOLADO, 35 MM², ANTI-CHAMA 0,6/1,0 KV, PARA REDE ENTERRADA DE DISTRIBUIÇÃO DE ENERGIA ELÉTRICA - FORNECIMENTO E INSTALAÇÃO. AF_12/2021 | M
92990 | SINAPI | CABO DE COBRE FLEXÍVEL ISOLADO, 70 MM², ANTI-CHAMA 0,6/1,0 KV, PARA REDE ENTERRADA DE DISTRIBUIÇÃO DE ENERGIA ELÉTRICA - FORNECIMENTO E INSTALAÇÃO. AF_12/2021 | M
92990 | SINAPI | CABO DE COBRE FLEXÍVEL ISOLADO, 70 MM², ANTI-CHAMA 0,6/1,0 KV, PARA REDE ENTERRADA DE DISTRIBUIÇÃO DE ENERGIA ELÉTRICA - FORNECIMENTO E INSTALAÇÃO. AF_12/2021 | M
92990 | SINAPI | CABO DE COBRE FLEXÍVEL ISOLADO, 70 MM², ANTI-CHAMA 0,6/1,0 KV, PARA REDE ENTERRADA DE DISTRIBUIÇÃO DE ENERGIA ELÉTRICA - FORNECIMENTO E INSTALAÇÃO. AF_12/2021 | M
92990 | SINAPI | CABO DE COBRE FLEXÍVEL ISOLADO, 70 MM², ANTI-CHAMA 0,6/1,0 KV, PARA REDE ENTERRADA DE DISTRIBUIÇÃO DE ENERGIA ELÉTRICA - FORNECIMENTO E INSTALAÇÃO. AF_12/2021 | M
97711 | SINAPI | DISJUNTOR TETRAPOLAR TIPO DR, CORRENTE NOMINAL DE 40A - FORNECIMENTO E INSTALAÇÃO. AF_07/2025 | UN
93670 | SINAPI | DISJUNTOR TRIPOLAR TIPO DIN, CORRENTE NOMINAL DE 25A - FORNECIMENTO E INSTALAÇÃO. AF_07/2025 | UN
Comp 982 | PRÓPRIO | QUADRO DE DISTRIBUIÇÃO DE ENERGIA EM CHAPA DE AÇO GALVANIZADO, DE SOBREPOR, COM BARRAMENTO TRIFÁSICO, PARA 32 DISJUNTORES DIN 150A (REFERÊNCIA 101878 12/2024) | UN
93675 | SINAPI | DISJUNTOR BIPOLAR TIPO DIN, CORRENTE NOMINAL DE 40A - FORNECIMENTO E INSTALAÇÃO. AF_07/2025 | UN
Comp 1609 | PRÓPRIO | QUADRO DE DISTRIBUIÇÃO DE ENERGIA EM CHAPA DE AÇO GALVANIZADO, DE SOBREPOR, SEM BARRAMENTO, PARA 16 DISJUNTORES DIN - FORNECIMENTO E INSTALAÇÃO. AF_10/2020 (COMPOSIÇÃO REFERÊNCIA: SINAPI 101883) | UN
Comp 1310 | PRÓPRIO | QUADRO DE DISTRIBUIÇÃO DE ENERGIA EM CHAPA DE AÇO GALVANIZADO, DE SOBREPOR, COM BARRAMENTO TRIFÁSICO, PARA 40 DISJUNTORES DIN 150A - FORNECIMENTO E INSTALAÇÃO (COMPOSIÇÃO DE REFERÊNCIA: SINAPI 101882 - 02/2023) | UN
COMP 149 | PRÓPRIO | CAIXA DE PASSAGEM/ LUZ / TELEFONIA, DE EMBUTIR, EM PVC, DIMENSOES 150 X 150 X *75* MM (PADRAO CONCESSIONARIA LOCAL) - FORNECIMENTO E INSTALAÇÃO (COMPOSIÇÃO DE REFERÊNCIA: SINAPI 92871 - 05/2022) | UN
COMP 805 | PRÓPRIO | BARRAMENTO DE COBRE PARA 400A - (COMPOSIÇÃO DE REFERÊNCIA SIURB:9006078) | UN
COMP 808 | PRÓPRIO | DISJUNTOR CAIXA MOLDADA 400A, 36kA - FORNECIMENTO E INSTALAÇÃO (COMPOSIÇÃO DE REFERÊNCIA: SINAPI 101900 - 02/2023) | UN
COMP 604 | PRÓPRIO | TRANSFORMADOR DE CORRENTE 400/5A (COMPOSIÇÃO DE REFERÊNCIA: C2519 - SEINFRA 028) | UN
96985 | SINAPI | HASTE DE ATERRAMENTO, DIÂMETRO 5/8", COM 3 METROS - FORNECIMENTO E INSTALAÇÃO. AF_08/2023 | UN
COMP 1281 | PRÓPRIO | RACK ABERTO PADRÃO 19" 28U (COMPOSIÇÃO DE REFERÊNCIA: SBC 059085 - 06/2022) | UN
COMP 2102 | PRÓPRIO | RACK ABERTO PADRÃO 19" 32U (COMPOSIÇÃO DE REFERÊNCIA: SBC 059085 - 06/2022) | UN
Comp 226 | PRÓPRIO | RACK ABERTO PADRÃO 19" 16U (COMPOSIÇÃO DE REFERÊNCIA: SBC 059085 - 06/2022) | UN
91931 | SINAPI | CABO DE COBRE FLEXÍVEL ISOLADO, 6 MM², ANTI-CHAMA 0,6/1,0 KV, PARA CIRCUITOS TERMINAIS - FORNECIMENTO E INSTALAÇÃO. AF_03/2023 | M
91931 | SINAPI | CABO DE COBRE FLEXÍVEL ISOLADO, 6 MM², ANTI-CHAMA 0,6/1,0 KV, PARA CIRCUITOS TERMINAIS - FORNECIMENTO E INSTALAÇÃO. AF_03/2023 | M
91931 | SINAPI | CABO DE COBRE FLEXÍVEL ISOLADO, 6 MM², ANTI-CHAMA 0,6/1,0 KV, PARA CIRCUITOS TERMINAIS - FORNECIMENTO E INSTALAÇÃO. AF_03/2023 | M
91931 | SINAPI | CABO DE COBRE FLEXÍVEL ISOLADO, 6 MM², ANTI-CHAMA 0,6/1,0 KV, PARA CIRCUITOS TERMINAIS - FORNECIMENTO E INSTALAÇÃO. AF_03/2023 | M
91933 | SINAPI | CABO DE COBRE FLEXÍVEL ISOLADO, 10 MM², ANTI-CHAMA 0,6/1,0 KV, PARA CIRCUITOS TERMINAIS - FORNECIMENTO E INSTALAÇÃO. AF_03/2023 | M
91933 | SINAPI | CABO DE COBRE FLEXÍVEL ISOLADO, 10 MM², ANTI-CHAMA 0,6/1,0 KV, PARA CIRCUITOS TERMINAIS - FORNECIMENTO E INSTALAÇÃO. AF_03/2023 | M
91933 | SINAPI | CABO DE COBRE FLEXÍVEL ISOLADO, 10 MM², ANTI-CHAMA 0,6/1,0 KV, PARA CIRCUITOS TERMINAIS - FORNECIMENTO E INSTALAÇÃO. AF_03/2023 | M
91933 | SINAPI | CABO DE COBRE FLEXÍVEL ISOLADO, 10 MM², ANTI-CHAMA 0,6/1,0 KV, PARA CIRCUITOS TERMINAIS - FORNECIMENTO E INSTALAÇÃO. AF_03/2023 | M
91933 | SINAPI | CABO DE COBRE FLEXÍVEL ISOLADO, 10 MM², ANTI-CHAMA 0,6/1,0 KV, PARA CIRCUITOS TERMINAIS - FORNECIMENTO E INSTALAÇÃO. AF_03/2023 | M
91933 | SINAPI | CABO DE COBRE FLEXÍVEL ISOLADO, 10 MM², ANTI-CHAMA 0,6/1,0 KV, PARA CIRCUITOS TERMINAIS - FORNECIMENTO E INSTALAÇÃO. AF_03/2023 | M
92994 | SINAPI | CABO DE COBRE FLEXÍVEL ISOLADO, 120 MM², ANTI-CHAMA 0,6/1,0 KV, PARA REDE ENTERRADA DE DISTRIBUIÇÃO DE ENERGIA ELÉTRICA - FORNECIMENTO E INSTALAÇÃO. AF_12/2021 | M
92994 | SINAPI | CABO DE COBRE FLEXÍVEL ISOLADO, 120 MM², ANTI-CHAMA 0,6/1,0 KV, PARA REDE ENTERRADA DE DISTRIBUIÇÃO DE ENERGIA ELÉTRICA - FORNECIMENTO E INSTALAÇÃO. AF_12/2021 | M
92994 | SINAPI | CABO DE COBRE FLEXÍVEL ISOLADO, 120 MM², ANTI-CHAMA 0,6/1,0 KV, PARA REDE ENTERRADA DE DISTRIBUIÇÃO DE ENERGIA ELÉTRICA - FORNECIMENTO E INSTALAÇÃO. AF_12/2021 | M
92994 | SINAPI | CABO DE COBRE FLEXÍVEL ISOLADO, 120 MM², ANTI-CHAMA 0,6/1,0 KV, PARA REDE ENTERRADA DE DISTRIBUIÇÃO DE ENERGIA ELÉTRICA - FORNECIMENTO E INSTALAÇÃO. AF_12/2021 | M
91935 | SINAPI | CABO DE COBRE FLEXÍVEL ISOLADO, 16 MM², ANTI-CHAMA 0,6/1,0 KV, PARA CIRCUITOS TERMINAIS - FORNECIMENTO E INSTALAÇÃO. AF_03/2023 | M
91935 | SINAPI | CABO DE COBRE FLEXÍVEL ISOLADO, 16 MM², ANTI-CHAMA 0,6/1,0 KV, PARA CIRCUITOS TERMINAIS - FORNECIMENTO E INSTALAÇÃO. AF_03/2023 | M
91935 | SINAPI | CABO DE COBRE FLEXÍVEL ISOLADO, 16 MM², ANTI-CHAMA 0,6/1,0 KV, PARA CIRCUITOS TERMINAIS - FORNECIMENTO E INSTALAÇÃO. AF_03/2023 | M
91935 | SINAPI | CABO DE COBRE FLEXÍVEL ISOLADO, 16 MM², ANTI-CHAMA 0,6/1,0 KV, PARA CIRCUITOS TERMINAIS - FORNECIMENTO E INSTALAÇÃO. AF_03/2023 | M
91935 | SINAPI | CABO DE COBRE FLEXÍVEL ISOLADO, 16 MM², ANTI-CHAMA 0,6/1,0 KV, PARA CIRCUITOS TERMINAIS - FORNECIMENTO E INSTALAÇÃO. AF_03/2023 | M
91935 | SINAPI | CABO DE COBRE FLEXÍVEL ISOLADO, 16 MM², ANTI-CHAMA 0,6/1,0 KV, PARA CIRCUITOS TERMINAIS - FORNECIMENTO E INSTALAÇÃO. AF_03/2023 | M
91927 | SINAPI | CABO DE COBRE FLEXÍVEL ISOLADO, 2,5 MM², ANTI-CHAMA 0,6/1,0 KV, PARA CIRCUITOS TERMINAIS - FORNECIMENTO E INSTALAÇÃO. AF_03/2023 | M
91927 | SINAPI | CABO DE COBRE FLEXÍVEL ISOLADO, 2,5 MM², ANTI-CHAMA 0,6/1,0 KV, PARA CIRCUITOS TERMINAIS - FORNECIMENTO E INSTALAÇÃO. AF_03/2023 | M
91927 | SINAPI | CABO DE COBRE FLEXÍVEL ISOLADO, 2,5 MM², ANTI-CHAMA 0,6/1,0 KV, PARA CIRCUITOS TERMINAIS - FORNECIMENTO E INSTALAÇÃO. AF_03/2023 | M
91927 | SINAPI | CABO DE COBRE FLEXÍVEL ISOLADO, 2,5 MM², ANTI-CHAMA 0,6/1,0 KV, PARA CIRCUITOS TERMINAIS - FORNECIMENTO E INSTALAÇÃO. AF_03/2023 | M
91927 | SINAPI | CABO DE COBRE FLEXÍVEL ISOLADO, 2,5 MM², ANTI-CHAMA 0,6/1,0 KV, PARA CIRCUITOS TERMINAIS - FORNECIMENTO E INSTALAÇÃO. AF_03/2023 | M
91927 | SINAPI | CABO DE COBRE FLEXÍVEL ISOLADO, 2,5 MM², ANTI-CHAMA 0,6/1,0 KV, PARA CIRCUITOS TERMINAIS - FORNECIMENTO E INSTALAÇÃO. AF_03/2023 | M
92984 | SINAPI | CABO DE COBRE FLEXÍVEL ISOLADO, 25 MM², ANTI-CHAMA 0,6/1,0 KV, PARA REDE ENTERRADA DE DISTRIBUIÇÃO DE ENERGIA ELÉTRICA - FORNECIMENTO E INSTALAÇÃO. AF_12/2021 | M
92984 | SINAPI | CABO DE COBRE FLEXÍVEL ISOLADO, 25 MM², ANTI-CHAMA 0,6/1,0 KV, PARA REDE ENTERRADA DE DISTRIBUIÇÃO DE ENERGIA ELÉTRICA - FORNECIMENTO E INSTALAÇÃO. AF_12/2021 | M
92984 | SINAPI | CABO DE COBRE FLEXÍVEL ISOLADO, 25 MM², ANTI-CHAMA 0,6/1,0 KV, PARA REDE ENTERRADA DE DISTRIBUIÇÃO DE ENERGIA ELÉTRICA - FORNECIMENTO E INSTALAÇÃO. AF_12/2021 | M
92984 | SINAPI | CABO DE COBRE FLEXÍVEL ISOLADO, 25 MM², ANTI-CHAMA 0,6/1,0 KV, PARA REDE ENTERRADA DE DISTRIBUIÇÃO DE ENERGIA ELÉTRICA - FORNECIMENTO E INSTALAÇÃO. AF_12/2021 | M
92986 | SINAPI | CABO DE COBRE FLEXÍVEL ISOLADO, 35 MM², ANTI-CHAMA 0,6/1,0 KV, PARA REDE ENTERRADA DE DISTRIBUIÇÃO DE ENERGIA ELÉTRICA - FORNECIMENTO E INSTALAÇÃO. AF_12/2021 | M
91929 | SINAPI | CABO DE COBRE FLEXÍVEL ISOLADO, 4 MM², ANTI-CHAMA 0,6/1,0 KV, PARA CIRCUITOS TERMINAIS - FORNECIMENTO E INSTALAÇÃO. AF_03/2023 | M
91929 | SINAPI | CABO DE COBRE FLEXÍVEL ISOLADO, 4 MM², ANTI-CHAMA 0,6/1,0 KV, PARA CIRCUITOS TERMINAIS - FORNECIMENTO E INSTALAÇÃO. AF_03/2023 | M
91929 | SINAPI | CABO DE COBRE FLEXÍVEL ISOLADO, 4 MM², ANTI-CHAMA 0,6/1,0 KV, PARA CIRCUITOS TERMINAIS - FORNECIMENTO E INSTALAÇÃO. AF_03/2023 | M
91929 | SINAPI | CABO DE COBRE FLEXÍVEL ISOLADO, 4 MM², ANTI-CHAMA 0,6/1,0 KV, PARA CIRCUITOS TERMINAIS - FORNECIMENTO E INSTALAÇÃO. AF_03/2023 | M
91929 | SINAPI | CABO DE COBRE FLEXÍVEL ISOLADO, 4 MM², ANTI-CHAMA 0,6/1,0 KV, PARA CIRCUITOS TERMINAIS - FORNECIMENTO E INSTALAÇÃO. AF_03/2023 | M
91929 | SINAPI | CABO DE COBRE FLEXÍVEL ISOLADO, 4 MM², ANTI-CHAMA 0,6/1,0 KV, PARA CIRCUITOS TERMINAIS - FORNECIMENTO E INSTALAÇÃO. AF_03/2023 | M
92988 | SINAPI | CABO DE COBRE FLEXÍVEL ISOLADO, 50 MM², ANTI-CHAMA 0,6/1,0 KV, PARA REDE ENTERRADA DE DISTRIBUIÇÃO DE ENERGIA ELÉTRICA - FORNECIMENTO E INSTALAÇÃO. AF_12/2021 | M
92988 | SINAPI | CABO DE COBRE FLEXÍVEL ISOLADO, 50 MM², ANTI-CHAMA 0,6/1,0 KV, PARA REDE ENTERRADA DE DISTRIBUIÇÃO DE ENERGIA ELÉTRICA - FORNECIMENTO E INSTALAÇÃO. AF_12/2021 | M
92988 | SINAPI | CABO DE COBRE FLEXÍVEL ISOLADO, 50 MM², ANTI-CHAMA 0,6/1,0 KV, PARA REDE ENTERRADA DE DISTRIBUIÇÃO DE ENERGIA ELÉTRICA - FORNECIMENTO E INSTALAÇÃO. AF_12/2021 | M
91931 | SINAPI | CABO DE COBRE FLEXÍVEL ISOLADO, 6 MM², ANTI-CHAMA 0,6/1,0 KV, PARA CIRCUITOS TERMINAIS - FORNECIMENTO E INSTALAÇÃO. AF_03/2023 | M
91931 | SINAPI | CABO DE COBRE FLEXÍVEL ISOLADO, 6 MM², ANTI-CHAMA 0,6/1,0 KV, PARA CIRCUITOS TERMINAIS - FORNECIMENTO E INSTALAÇÃO. AF_03/2023 | M
91931 | SINAPI | CABO DE COBRE FLEXÍVEL ISOLADO, 6 MM², ANTI-CHAMA 0,6/1,0 KV, PARA CIRCUITOS TERMINAIS - FORNECIMENTO E INSTALAÇÃO. AF_03/2023 | M
91931 | SINAPI | CABO DE COBRE FLEXÍVEL ISOLADO, 6 MM², ANTI-CHAMA 0,6/1,0 KV, PARA CIRCUITOS TERMINAIS - FORNECIMENTO E INSTALAÇÃO. AF_03/2023 | M
91931 | SINAPI | CABO DE COBRE FLEXÍVEL ISOLADO, 6 MM², ANTI-CHAMA 0,6/1,0 KV, PARA CIRCUITOS TERMINAIS - FORNECIMENTO E INSTALAÇÃO. AF_03/2023 | M
91931 | SINAPI | CABO DE COBRE FLEXÍVEL ISOLADO, 6 MM², ANTI-CHAMA 0,6/1,0 KV, PARA CIRCUITOS TERMINAIS - FORNECIMENTO E INSTALAÇÃO. AF_03/2023 | M
92990 | SINAPI | CABO DE COBRE FLEXÍVEL ISOLADO, 70 MM², ANTI-CHAMA 0,6/1,0 KV, PARA REDE ENTERRADA DE DISTRIBUIÇÃO DE ENERGIA ELÉTRICA - FORNECIMENTO E INSTALAÇÃO. AF_12/2021 | M
92990 | SINAPI | CABO DE COBRE FLEXÍVEL ISOLADO, 70 MM², ANTI-CHAMA 0,6/1,0 KV, PARA REDE ENTERRADA DE DISTRIBUIÇÃO DE ENERGIA ELÉTRICA - FORNECIMENTO E INSTALAÇÃO. AF_12/2021 | M
92990 | SINAPI | CABO DE COBRE FLEXÍVEL ISOLADO, 70 MM², ANTI-CHAMA 0,6/1,0 KV, PARA REDE ENTERRADA DE DISTRIBUIÇÃO DE ENERGIA ELÉTRICA - FORNECIMENTO E INSTALAÇÃO. AF_12/2021 | M
92990 | SINAPI | CABO DE COBRE FLEXÍVEL ISOLADO, 70 MM², ANTI-CHAMA 0,6/1,0 KV, PARA REDE ENTERRADA DE DISTRIBUIÇÃO DE ENERGIA ELÉTRICA - FORNECIMENTO E INSTALAÇÃO. AF_12/2021 | M
COMP 2103 | PRÓPRIO | CAIXA DE PASSAGEM METÁLICA DE EMBUTIR, 30X30X15 CM - FORNECIMENTO E INSTALAÇÃO (COMPOSIÇÃO DE REFERÊNCIA: AGETOP CIVIL 070645 - 11/2017) | UN
97888 | SINAPI | CAIXA ENTERRADA ELÉTRICA RETANGULAR, EM ALVENARIA COM TIJOLOS CERÂMICOS MACIÇOS, FUNDO COM BRITA, DIMENSÕES INTERNAS: 0,6X0,6X0,6 M. AF_12/2020 | UN
93660 | SINAPI | DISJUNTOR BIPOLAR TIPO DIN, CORRENTE NOMINAL DE 10A - FORNECIMENTO E INSTALAÇÃO. AF_07/2025 | UN
93667 | SINAPI | DISJUNTOR TRIPOLAR TIPO DIN, CORRENTE NOMINAL DE 10A - FORNECIMENTO E INSTALAÇÃO. AF_07/2025 | UN
93668 | SINAPI | DISJUNTOR TRIPOLAR TIPO DIN, CORRENTE NOMINAL DE 16A - FORNECIMENTO E INSTALAÇÃO. AF_07/2025 | UN
93670 | SINAPI | DISJUNTOR TRIPOLAR TIPO DIN, CORRENTE NOMINAL DE 25A - FORNECIMENTO E INSTALAÇÃO. AF_07/2025 | UN
93676 | SINAPI | DISJUNTOR TETRAPOLAR TIPO DR, CORRENTE NOMINAL DE 25A - FORNECIMENTO E INSTALAÇÃO. AF_07/2025 | UN
93671 | SINAPI | DISJUNTOR TRIPOLAR TIPO DIN, CORRENTE NOMINAL DE 32A - FORNECIMENTO E INSTALAÇÃO. AF_07/2025 | UN
Comp 770 | PRÓPRIO | DISJUNTOR CAIXA MOLDADA 1250A, 50kA - FORNECIMENTO E INSTALAÇÃO. (COMPOSIÇÃO DE REFERÊNCIA: SINAPI (101900) 03/2024) | UN
COMP 806 | PRÓPRIO | DISJUNTOR CAIXA MOLDADA 160A, 36kA - FORNECIMENTO E INSTALAÇÃO (COMPOSIÇÃO DE REFERÊNCIA: SINAPI 101900 - 02/2023) | UN
Comp 951 | PRÓPRIO | DISJUNTOR CAIXA MOLDADA 250A, 18kA - FORNECIMENTO E INSTALAÇÃO (COMPOSIÇÃO DE REFERÊNCIA: SINAPI 101900 - 02/2023) | UN
COMP 2104 | PRÓPRIO | DISJUNTOR CAIXA MOLDADA 315A, 36kA - FORNECIMENTO E INSTALAÇÃO (COMPOSIÇÃO DE REFERÊNCIA: SINAPI 101900 - 02/2023) | UN
COMP 290 | PRÓPRIO | DISJUNTOR TRIPOLAR TIPO DIN, CORRENTE NOMINAL DE 63A - FORNECIMENTO E INSTALAÇÃO. (COMPOSIÇÃO DE REFERÊNCIA: SINAPI 93673 - 04/2023) | UN
COMP 1667 | PRÓPRIO | DISJUNTOR CAIXA MOLDADA 630A, 35kA - FORNECIMENTO E INSTALAÇÃO. (COMPOSIÇÃO DE REFERÊNCIA: SINAPI 101900 - 03/2024) | UN
101893 | SINAPI | DISJUNTOR TRIPOLAR TIPO NEMA, CORRENTE NOMINAL DE 10 ATÉ 50A - FORNECIMENTO E INSTALAÇÃO. AF_07/2025 | UN
93667 | SINAPI | DISJUNTOR TRIPOLAR TIPO DIN, CORRENTE NOMINAL DE 10A - FORNECIMENTO E INSTALAÇÃO. AF_07/2025 | UN
93670 | SINAPI | DISJUNTOR TRIPOLAR TIPO DIN, CORRENTE NOMINAL DE 25A - FORNECIMENTO E INSTALAÇÃO. AF_07/2025 | UN
Comp 142 | PRÓPRIO | DISJUNTOR TRIPOLAR TIPO DIN, CORRENTE NOMINAL DE 80A - FORNECIMENTO E INSTALAÇÃO. (COMPOSIÇÃO DE REFERÊNCIA: SINAPI 93673 - 04/2023) | UN
93653 | SINAPI | DISJUNTOR MONOPOLAR TIPO DIN, CORRENTE NOMINAL DE 10A - FORNECIMENTO E INSTALAÇÃO. AF_07/2025 | UN
93654 | SINAPI | DISJUNTOR MONOPOLAR TIPO DIN, CORRENTE NOMINAL DE 16A - FORNECIMENTO E INSTALAÇÃO. AF_07/2025 | UN
Comp 1262 | PRÓPRIO | DISPOSITIVO DE PROTEÇÃO CONTRA SURTO DPS 80KA - 275V (COMPOSIÇÃO DE REFERÊNCIA: ORSE 9041 - 05/2023) | UN
Comp 294 | PRÓPRIO | DISJUNTOR TETRAPOLAR DR 80A TIPO AC 30MA - FORNECIMENTO E INSTALAÇÃO. (COMPOSIÇÃO DE REFERÊNCIA: ORSE 9969 - 05/2023) | UN
COMP 901 | PRÓPRIO | QUADRO DE DISTRIBUIÇÃO DE ENERGIA EM CHAPA DE AÇO GALVANIZADO, DE SOBREPOR, COM BARRAMENTO TRIFÁSICO, PARA 18 DISJUNTORES DIN 150A - FORNECIMENTO E INSTALAÇÃO (COMPOSIÇÃO DE REFERÊNCIA: SINAPI 101882 - 02/2023) | UN
COMP 328 | PRÓPRIO | QUADRO DE DISTRIBUIÇÃO DE ENERGIA EM CHAPA DE AÇO GALVANIZADO, DE EMBUTIR, COM BARRAMENTO TRIFÁSICO, PARA 42 DISJUNTORES DIN 100A - FORNECIMENTO E INSTALAÇÃO. (COMPOSIÇÃO DE REFERÊNCIA: SINAPI 101881 - 04/2023) | UN
COMP 2105 | PRÓPRIO | QUADRO DE DISTRIBUIÇÃO DE ENERGIA EM CHAPA DE AÇO GALVANIZADO, DE EMBUTIR, COM BARRAMENTO TRIFÁSICO, PARA 50 DISJUNTORES DIN 225A - FORNECIMENTO E INSTALAÇÃO. (COMPOSIÇÃO DE REFERÊNCIA: SINAPI 101659 - 11/2022) | UN
COMP 143 | PRÓPRIO | QUADRO DE DISTRIBUIÇÃO DE ENERGIA EM CHAPA DE AÇO GALVANIZADO, DE EMBUTIR, COM BARRAMENTO TRIFÁSICO, PARA 70 DISJUNTORES DIN 225A - FORNECIMENTO E INSTALAÇÃO. (COMPOSIÇÃO DE REFERÊNCIA: SINAPI 101659 - 11/2022) | UN
COMP 1370 | PRÓPRIO | QUADRO DE DISTRIBUIÇÃO EM PVC PARA 8 DISJUNTORES - FORNECIMENTO E INSTALAÇÃO. AF_10/2020 (COMPOSIÇÃO REFERÊNCIA SINAPI 101872 - 06/2025) | UN
93008 | SINAPI | ELETRODUTO RÍGIDO ROSCÁVEL, PVC, DN 50 MM (1 1/2"), PARA REDE ENTERRADA DE DISTRIBUIÇÃO DE ENERGIA ELÉTRICA - FORNECIMENTO E INSTALAÇÃO. AF_12/2021 | M
91869 | SINAPI | ELETRODUTO RÍGIDO ROSCÁVEL, PVC, DN 40 MM (1 1/4"), PARA CIRCUITOS TERMINAIS, INSTALADO EM LAJE - FORNECIMENTO E INSTALAÇÃO. AF_03/2023 | M
93009 | SINAPI | ELETRODUTO RÍGIDO ROSCÁVEL, PVC, DN 60 MM (2"), PARA REDE ENTERRADA DE DISTRIBUIÇÃO DE ENERGIA ELÉTRICA - FORNECIMENTO E INSTALAÇÃO. AF_12/2021 | M
93011 | SINAPI | ELETRODUTO RÍGIDO ROSCÁVEL, PVC, DN 85 MM (3"), PARA REDE ENTERRADA DE DISTRIBUIÇÃO DE ENERGIA ELÉTRICA - FORNECIMENTO E INSTALAÇÃO. AF_12/2021 | M
91867 | SINAPI | ELETRODUTO RÍGIDO ROSCÁVEL, PVC, DN 25 MM (3/4"), PARA CIRCUITOS TERMINAIS, INSTALADO EM LAJE - FORNECIMENTO E INSTALAÇÃO. AF_03/2023 | M
93012 | SINAPI | ELETRODUTO RÍGIDO ROSCÁVEL, PVC, DN 110 MM (4"), PARA REDE ENTERRADA DE DISTRIBUIÇÃO DE ENERGIA ELÉTRICA - FORNECIMENTO E INSTALAÇÃO. AF_12/2021 | M
93018 | SINAPI | CURVA 90 GRAUS PARA ELETRODUTO, PVC, ROSCÁVEL, DN 50 MM (1 1/2"), PARA REDE ENTERRADA DE DISTRIBUIÇÃO DE ENERGIA ELÉTRICA - FORNECIMENTO E INSTALAÇÃO. AF_12/2021 | UN
91896 | SINAPI | CURVA 90 GRAUS PARA ELETRODUTO, PVC, ROSCÁVEL, DN 40 MM (1 1/4"), PARA CIRCUITOS TERMINAIS, INSTALADA EM FORRO - FORNECIMENTO E INSTALAÇÃO. AF_03/2023 | UN
91893 | SINAPI | CURVA 90 GRAUS PARA ELETRODUTO, PVC, ROSCÁVEL, DN 32 MM (1"), PARA CIRCUITOS TERMINAIS, INSTALADA EM FORRO - FORNECIMENTO E INSTALAÇÃO. AF_03/2023 | UN
91902 | SINAPI | CURVA 90 GRAUS PARA ELETRODUTO, PVC, ROSCÁVEL, DN 25 MM (3/4"), PARA CIRCUITOS TERMINAIS, INSTALADA EM LAJE - FORNECIMENTO E INSTALAÇÃO. AF_03/2023 | UN
COMP 1635 | PRÓPRIO | ETIQUETA PARA IDENTIFICAÇÃO DE TOMADAS RJ 45 (COMPOSIÇÃO REFERÊNCIA: SBC 063064 - 09/2025) | UN
COMP 922 | PRÓPRIO | TOMADA RJ45, 2 MÓDULOS, INSTALADA NO PISO - FORNECIMENTO E INSTALAÇÃO (COMPOSIÇÃO DE REFERÊNCIA:ORSE 13604 - 11/2024) | UN
91929 | SINAPI | CABO DE COBRE FLEXÍVEL ISOLADO, 4 MM², ANTI-CHAMA 0,6/1,0 KV, PARA CIRCUITOS TERMINAIS - FORNECIMENTO E INSTALAÇÃO. AF_03/2023 | M
93661 | SINAPI | DISJUNTOR BIPOLAR TIPO DIN, CORRENTE NOMINAL DE 16A - FORNECIMENTO E INSTALAÇÃO. AF_07/2025 | UN
COMP 2109 | PRÓPRIO | LUMINÁRIA DE PISO EMBUTIR 10W, IP 65 (COMPOSIÇÃO DE REFERÊNCIA: SBC 060582 - 06/2026) | UN
Comp 981 | PRÓPRIO | QUADRO DE DISTRIBUIÇÃO DE ENERGIA EM CHAPA DE AÇO GALVANIZADO, DE SOBREPOR, COM BARRAMENTO TRIFÁSICO, PARA 24 DISJUNTORES DIN 100A (REFERÊNCIA: SINAPI 101878) | UN
Comp 653 | PRÓPRIO | DISJUNTOR TRIPOLAR TIPO DIN, CORRENTE NOMINAL DE 70A - FORNECIMENTO E INSTALAÇÃO. (COMPOSIÇÃO DE REFERÊNCIA: SINAPI 93673 - 04/2023) | UN
101880 | SINAPI | QUADRO DE DISTRIBUIÇÃO DE ENERGIA EM CHAPA DE AÇO GALVANIZADO, DE EMBUTIR, COM BARRAMENTO TRIFÁSICO, PARA 30 DISJUNTORES DIN 150A - FORNECIMENTO E INSTALAÇÃO. AF_07/2025 | UN
Comp 1368 | PRÓPRIO | LUMINÁRIA DE EMBUTIR REDONDA LED 24W. (REFERÊNCIA: ORSE 13669 11/2024) | UN
100914 | SINAPI | LUMINÁRIA TIPO CALHA, DE EMBUTIR, PARA 1 LÂMPADA TUBULAR LED DE 36 W, SEM LÂMPADA E SEM REATOR - FORNECIMENTO E INSTALAÇÃO. AF_09/2024 | UN
COMP 2111 | PRÓPRIO | LUMINÁRIA DE EMBUTIR REDONDA LED 5W. (REFERÊNCIA: ORSE 13669 11/2024) | UN
Comp 295 | PRÓPRIO | DISJUNTOR TETRAPOLAR DR 100A TIPO AC 30MA - FORNECIMENTO E INSTALAÇÃO. (COMPOSIÇÃO DE REFERÊNCIA: ORSE 9969 - 05/2023) | UN
COMP 2112 | PRÓPRIO | REFLETOR LED, 30W (COMPOSIÇÃO DE REFERÊNCIA: SINAPI 101659 - 11/2022) | UN
Comp 826 | PRÓPRIO | TERMINAL DE COMPRESSÃO PARA CABO DE 10MM² - FORNECIMENTO E INSTALAÇÃO (COMPOSIÇÃO DE REFERÊNCIA: 7923 ORSE 05/2023) | UN
Comp 827 | PRÓPRIO | TERMINAL DE COMPRESSÃO PARA CABO DE 16 MM² - FORNECIMENTO E INSTALAÇÃO (COMPOSIÇÃO DE REFERÊNCIA: 7923 ORSE 05/2023) | UN
Comp 828 | PRÓPRIO | TERMINAL DE COMPRESSÃO PARA CABO DE 25 MM² - FORNECIMENTO E INSTALAÇÃO (COMPOSIÇÃO DE REFERÊNCIA: 7923 ORSE 05/2023) | UN
Comp 831 | PRÓPRIO | TERMINAL DE COMPRESSÃO PARA CABO DE 35 MM² - FORNECIMENTO E INSTALAÇÃO (COMPOSIÇÃO DE REFERÊNCIA: 7923 ORSE 05/2023) | UN
Comp 303 | PRÓPRIO | TERMINAL DE COMPRESSÃO PARA CABO DE 50MM² - FORNECIMENTO E INSTALAÇÃO (COMPOSIÇÃO DE REFERÊNCIA: 7923 ORSE 05/2023) | UN
Comp 832 | PRÓPRIO | TERMINAL DE COMPRESSÃO PARA CABO DE 70 MM² - FORNECIMENTO E INSTALAÇÃO (COMPOSIÇÃO DE REFERÊNCIA: 7923 ORSE 05/2023) | UN
91924 | SINAPI | CABO DE COBRE FLEXÍVEL ISOLADO, 1,5 MM², ANTI-CHAMA 0,6/1,0 KV, PARA CIRCUITOS TERMINAIS - FORNECIMENTO E INSTALAÇÃO. AF_03/2023 | M
91864 | SINAPI | ELETRODUTO RÍGIDO ROSCÁVEL, PVC, DN 32 MM (1"), PARA CIRCUITOS TERMINAIS, INSTALADO EM FORRO - FORNECIMENTO E INSTALAÇÃO. AF_03/2023 | M
91924 | SINAPI | CABO DE COBRE FLEXÍVEL ISOLADO, 1,5 MM², ANTI-CHAMA 0,6/1,0 KV, PARA CIRCUITOS TERMINAIS - FORNECIMENTO E INSTALAÇÃO. AF_03/2023 | M
91924 | SINAPI | CABO DE COBRE FLEXÍVEL ISOLADO, 1,5 MM², ANTI-CHAMA 0,6/1,0 KV, PARA CIRCUITOS TERMINAIS - FORNECIMENTO E INSTALAÇÃO. AF_03/2023 | M
91924 | SINAPI | CABO DE COBRE FLEXÍVEL ISOLADO, 1,5 MM², ANTI-CHAMA 0,6/1,0 KV, PARA CIRCUITOS TERMINAIS - FORNECIMENTO E INSTALAÇÃO. AF_03/2023 | M
92984 | SINAPI | CABO DE COBRE FLEXÍVEL ISOLADO, 25 MM², ANTI-CHAMA 0,6/1,0 KV, PARA REDE ENTERRADA DE DISTRIBUIÇÃO DE ENERGIA ELÉTRICA - FORNECIMENTO E INSTALAÇÃO. AF_12/2021 | M
92984 | SINAPI | CABO DE COBRE FLEXÍVEL ISOLADO, 25 MM², ANTI-CHAMA 0,6/1,0 KV, PARA REDE ENTERRADA DE DISTRIBUIÇÃO DE ENERGIA ELÉTRICA - FORNECIMENTO E INSTALAÇÃO. AF_12/2021 | M
92984 | SINAPI | CABO DE COBRE FLEXÍVEL ISOLADO, 25 MM², ANTI-CHAMA 0,6/1,0 KV, PARA REDE ENTERRADA DE DISTRIBUIÇÃO DE ENERGIA ELÉTRICA - FORNECIMENTO E INSTALAÇÃO. AF_12/2021 | M
92984 | SINAPI | CABO DE COBRE FLEXÍVEL ISOLADO, 25 MM², ANTI-CHAMA 0,6/1,0 KV, PARA REDE ENTERRADA DE DISTRIBUIÇÃO DE ENERGIA ELÉTRICA - FORNECIMENTO E INSTALAÇÃO. AF_12/2021 | M
95811 | SINAPI | CONDULETE DE PVC, TIPO LB, PARA ELETRODUTO DE PVC SOLDÁVEL DN 25 MM (3/4''), APARENTE - FORNECIMENTO E INSTALAÇÃO. AF_01/2026 | UN
104404 | SINAPI | CONDULETE DE PVC, TIPO T, PARA ELETRODUTO DE PVC SOLDÁVEL DN 25 MM (3/4''), APARENTE - FORNECIMENTO E INSTALAÇÃO. AF_01/2026 | UN
COMP 2113 | PRÓPRIO | CONJUNTO PARA CONDULETE COM UMA (1) TOMADA, TENSÃO 250V, (20A 250V) E PLACA DE UM (1) POSTO, INCLUSIVE FORNECIMENTO, INSTALAÇÃO, SUPORTE, MÓDULO E PLACA, SEM CONDULETE (COMPOSIÇÃP REFERÊNCIA: SETOP ED-17981 10/2025) | UN
Comp 2027 | PRÓPRIO | CONJUNTO PARA CONDULETE COM UMA (1) TOMADA, TENSÃO 250V, (10A 250V) E PLACA DE UM (1) POSTO, INCLUSIVE FORNECIMENTO, INSTALAÇÃO, SUPORTE, MÓDULO E PLACA, SEM CONDULETE (COMPOSIÇÃP REFERÊNCIA: SETOP ED-17981 10/2025) | UN
COMP 2114 | PRÓPRIO | LUMINÁRIA LED SOBREPOR REDONDA 32W (COMPOSIÇÃO DE REFERÊNCIA: SINAPI 103782 - 09/2022) | UN
104405 | SINAPI | CONDULETE DE PVC, TIPO T, PARA ELETRODUTO DE PVC SOLDÁVEL DN 32 MM (1''), APARENTE - FORNECIMENTO E INSTALAÇÃO. AF_01/2026 | UN
97886 | SINAPI | CAIXA ENTERRADA ELÉTRICA RETANGULAR, EM ALVENARIA COM TIJOLOS CERÂMICOS MACIÇOS, FUNDO COM BRITA, DIMENSÕES INTERNAS: 0,3X0,3X0,3 M. AF_12/2020 | UN
95817 | SINAPI | CONDULETE DE PVC, TIPO X, PARA ELETRODUTO DE PVC SOLDÁVEL DN 25 MM (3/4"), APARENTE - FORNECIMENTO E INSTALAÇÃO. AF_01/2026 | UN
95812 | SINAPI | CONDULETE DE PVC, TIPO LB, PARA ELETRODUTO DE PVC SOLDÁVEL DN 32 MM (1''), APARENTE - FORNECIMENTO E INSTALAÇÃO. AF_01/2026 | UN
95808 | SINAPI | CONDULETE DE PVC, TIPO LL, PARA ELETRODUTO DE PVC SOLDÁVEL DN 25 MM (3/4''), APARENTE - FORNECIMENTO E INSTALAÇÃO. AF_01/2026 | UN
COMP 653 | PRÓPRIO | DISJUNTOR TRIPOLAR TIPO DIN, CORRENTE NOMINAL DE 70A - FORNECIMENTO E INSTALAÇÃO. (COMPOSIÇÃO DE REFERÊNCIA: SINAPI 93673 - 04/2023) | UN
COMP 290 | PRÓPRIO | DISJUNTOR TRIPOLAR TIPO DIN, CORRENTE NOMINAL DE 63A - FORNECIMENTO E INSTALAÇÃO. (COMPOSIÇÃO DE REFERÊNCIA: SINAPI 93673 - 04/2023) | UN
COMP 2115 | PRÓPRIO | CONJUNTO PARA CONDULETE COM DUAS (2) TOMADAS, TENSÃO 250V, (10A 250V) E PLACA DE UM (1) POSTO, INCLUSIVE FORNECIMENTO, INSTALAÇÃO, SUPORTE, MÓDULO E PLACA, SEM CONDULETE (COMPOSIÇÃP REFERÊNCIA: SETOP ED-17981 10/2025) | UN
92008 | SINAPI | TOMADA BAIXA DE EMBUTIR (2 MÓDULOS), 2P+T 10 A, INCLUINDO SUPORTE E PLACA - FORNECIMENTO E INSTALAÇÃO. AF_03/2023 | UN
92000 | SINAPI | TOMADA BAIXA DE EMBUTIR (1 MÓDULO), 2P+T 10 A, INCLUINDO SUPORTE E PLACA - FORNECIMENTO E INSTALAÇÃO. AF_03/2023 | UN
COMP 2116 | PRÓPRIO | CONJUNTO PARA CONDULETE COM DOIS (2) INTERRUPTORES, TENSÃO 250V, (10A 250V) E PLACA DE UM (1) POSTO, INCLUSIVE FORNECIMENTO, INSTALAÇÃO, SUPORTE, MÓDULO E PLACA, SEM CONDULETE (COMPOSIÇÃP REFERÊNCIA: SETOP ED-17981 10/2025) | UN
93000 | SINAPI | CABO DE COBRE FLEXÍVEL ISOLADO, 240 MM², ANTI-CHAMA 0,6/1,0 KV, PARA REDE ENTERRADA DE DISTRIBUIÇÃO DE ENERGIA ELÉTRICA - FORNECIMENTO E INSTALAÇÃO. AF_12/2021 | M
93000 | SINAPI | CABO DE COBRE FLEXÍVEL ISOLADO, 240 MM², ANTI-CHAMA 0,6/1,0 KV, PARA REDE ENTERRADA DE DISTRIBUIÇÃO DE ENERGIA ELÉTRICA - FORNECIMENTO E INSTALAÇÃO. AF_12/2021 | M
93000 | SINAPI | CABO DE COBRE FLEXÍVEL ISOLADO, 240 MM², ANTI-CHAMA 0,6/1,0 KV, PARA REDE ENTERRADA DE DISTRIBUIÇÃO DE ENERGIA ELÉTRICA - FORNECIMENTO E INSTALAÇÃO. AF_12/2021 | M
93000 | SINAPI | CABO DE COBRE FLEXÍVEL ISOLADO, 240 MM², ANTI-CHAMA 0,6/1,0 KV, PARA REDE ENTERRADA DE DISTRIBUIÇÃO DE ENERGIA ELÉTRICA - FORNECIMENTO E INSTALAÇÃO. AF_12/2021 | M
93000 | SINAPI | CABO DE COBRE FLEXÍVEL ISOLADO, 240 MM², ANTI-CHAMA 0,6/1,0 KV, PARA REDE ENTERRADA DE DISTRIBUIÇÃO DE ENERGIA ELÉTRICA - FORNECIMENTO E INSTALAÇÃO. AF_12/2021 | M
COMP 520 | PRÓPRIO | ELETROCALHA LISA OU PERFURADA EM AÇO GALVANIZADO, LARGURA 500 E ALTURA 100MM E , INCLUSIVE FIXAÇÃO - FORNECIMENTO E INSTALAÇÃO (COMPOSIÇÃO REFERÊNCIA: 061106 SBC 05/2024) | M
COMP 1093 | PRÓPRIO | SUPORTE VERTICAL - 70X183MM (COMPOSIÇÃO DE REFERÊNCIA: SINAPI 97274 - 09/2022) | M
COMP 1501 | PRÓPRIO | PAINEL MODULAR -1900x800x800mm- FORNECIMENTO E INSTALAÇÃO. AF_10/2020 - (COMPOSIÇÃO REFERENCIA CODIGO 101882 SINAPI 09/23) | UN
COMP 1109 | PRÓPRIO | DISJUNTOR CAIXA MOLDADA 1000A, 60kA - FORNECIMENTO E INSTALAÇÃO (COMPOSIÇÃO DE REFERÊNCIA: SINAPI 101900 - 02/2023) | UN
COMP 517 | PRÓPRIO | CURVA HORIZONTAL 90º PARA ELETROCALHA, LISA OU PERFURADA EM AÇO GALVANIZADO, LARGURA DE 500MM E ALTURA DE 100MM - FORNECIMENTO E INSTALAÇÃO (COMPOSIÇÃO DE REFERÊNCIA: SINAPI 97278 - 02/2023) | UN
COMP 868 | PRÓPRIO | GRUPO GERADOR 500 kVA - (REFERÊNCIA SBC 065016 05/2023) | UN
91925 | SINAPI | CABO DE COBRE FLEXÍVEL ISOLADO, 1,5 MM², ANTI-CHAMA 0,6/1,0 KV, PARA CIRCUITOS TERMINAIS - FORNECIMENTO E INSTALAÇÃO. AF_03/2023 | M
91925 | SINAPI | CABO DE COBRE FLEXÍVEL ISOLADO, 1,5 MM², ANTI-CHAMA 0,6/1,0 KV, PARA CIRCUITOS TERMINAIS - FORNECIMENTO E INSTALAÇÃO. AF_03/2023 | M
91925 | SINAPI | CABO DE COBRE FLEXÍVEL ISOLADO, 1,5 MM², ANTI-CHAMA 0,6/1,0 KV, PARA CIRCUITOS TERMINAIS - FORNECIMENTO E INSTALAÇÃO. AF_03/2023 | M
91925 | SINAPI | CABO DE COBRE FLEXÍVEL ISOLADO, 1,5 MM², ANTI-CHAMA 0,6/1,0 KV, PARA CIRCUITOS TERMINAIS - FORNECIMENTO E INSTALAÇÃO. AF_03/2023 | M
91925 | SINAPI | CABO DE COBRE FLEXÍVEL ISOLADO, 1,5 MM², ANTI-CHAMA 0,6/1,0 KV, PARA CIRCUITOS TERMINAIS - FORNECIMENTO E INSTALAÇÃO. AF_03/2023 | M
91933 | SINAPI | CABO DE COBRE FLEXÍVEL ISOLADO, 10 MM², ANTI-CHAMA 0,6/1,0 KV, PARA CIRCUITOS TERMINAIS - FORNECIMENTO E INSTALAÇÃO. AF_03/2023 | M
91933 | SINAPI | CABO DE COBRE FLEXÍVEL ISOLADO, 10 MM², ANTI-CHAMA 0,6/1,0 KV, PARA CIRCUITOS TERMINAIS - FORNECIMENTO E INSTALAÇÃO. AF_03/2023 | M
91933 | SINAPI | CABO DE COBRE FLEXÍVEL ISOLADO, 10 MM², ANTI-CHAMA 0,6/1,0 KV, PARA CIRCUITOS TERMINAIS - FORNECIMENTO E INSTALAÇÃO. AF_03/2023 | M
91933 | SINAPI | CABO DE COBRE FLEXÍVEL ISOLADO, 10 MM², ANTI-CHAMA 0,6/1,0 KV, PARA CIRCUITOS TERMINAIS - FORNECIMENTO E INSTALAÇÃO. AF_03/2023 | M
91933 | SINAPI | CABO DE COBRE FLEXÍVEL ISOLADO, 10 MM², ANTI-CHAMA 0,6/1,0 KV, PARA CIRCUITOS TERMINAIS - FORNECIMENTO E INSTALAÇÃO. AF_03/2023 | M
92994 | SINAPI | CABO DE COBRE FLEXÍVEL ISOLADO, 120 MM², ANTI-CHAMA 0,6/1,0 KV, PARA REDE ENTERRADA DE DISTRIBUIÇÃO DE ENERGIA ELÉTRICA - FORNECIMENTO E INSTALAÇÃO. AF_12/2021 | M
92994 | SINAPI | CABO DE COBRE FLEXÍVEL ISOLADO, 120 MM², ANTI-CHAMA 0,6/1,0 KV, PARA REDE ENTERRADA DE DISTRIBUIÇÃO DE ENERGIA ELÉTRICA - FORNECIMENTO E INSTALAÇÃO. AF_12/2021 | M
92994 | SINAPI | CABO DE COBRE FLEXÍVEL ISOLADO, 120 MM², ANTI-CHAMA 0,6/1,0 KV, PARA REDE ENTERRADA DE DISTRIBUIÇÃO DE ENERGIA ELÉTRICA - FORNECIMENTO E INSTALAÇÃO. AF_12/2021 | M
92994 | SINAPI | CABO DE COBRE FLEXÍVEL ISOLADO, 120 MM², ANTI-CHAMA 0,6/1,0 KV, PARA REDE ENTERRADA DE DISTRIBUIÇÃO DE ENERGIA ELÉTRICA - FORNECIMENTO E INSTALAÇÃO. AF_12/2021 | M
91935 | SINAPI | CABO DE COBRE FLEXÍVEL ISOLADO, 16 MM², ANTI-CHAMA 0,6/1,0 KV, PARA CIRCUITOS TERMINAIS - FORNECIMENTO E INSTALAÇÃO. AF_03/2023 | M
91935 | SINAPI | CABO DE COBRE FLEXÍVEL ISOLADO, 16 MM², ANTI-CHAMA 0,6/1,0 KV, PARA CIRCUITOS TERMINAIS - FORNECIMENTO E INSTALAÇÃO. AF_03/2023 | M
91935 | SINAPI | CABO DE COBRE FLEXÍVEL ISOLADO, 16 MM², ANTI-CHAMA 0,6/1,0 KV, PARA CIRCUITOS TERMINAIS - FORNECIMENTO E INSTALAÇÃO. AF_03/2023 | M
91935 | SINAPI | CABO DE COBRE FLEXÍVEL ISOLADO, 16 MM², ANTI-CHAMA 0,6/1,0 KV, PARA CIRCUITOS TERMINAIS - FORNECIMENTO E INSTALAÇÃO. AF_03/2023 | M
91935 | SINAPI | CABO DE COBRE FLEXÍVEL ISOLADO, 16 MM², ANTI-CHAMA 0,6/1,0 KV, PARA CIRCUITOS TERMINAIS - FORNECIMENTO E INSTALAÇÃO. AF_03/2023 | M
91927 | SINAPI | CABO DE COBRE FLEXÍVEL ISOLADO, 2,5 MM², ANTI-CHAMA 0,6/1,0 KV, PARA CIRCUITOS TERMINAIS - FORNECIMENTO E INSTALAÇÃO. AF_03/2023 | M
91927 | SINAPI | CABO DE COBRE FLEXÍVEL ISOLADO, 2,5 MM², ANTI-CHAMA 0,6/1,0 KV, PARA CIRCUITOS TERMINAIS - FORNECIMENTO E INSTALAÇÃO. AF_03/2023 | M
91927 | SINAPI | CABO DE COBRE FLEXÍVEL ISOLADO, 2,5 MM², ANTI-CHAMA 0,6/1,0 KV, PARA CIRCUITOS TERMINAIS - FORNECIMENTO E INSTALAÇÃO. AF_03/2023 | M
91927 | SINAPI | CABO DE COBRE FLEXÍVEL ISOLADO, 2,5 MM², ANTI-CHAMA 0,6/1,0 KV, PARA CIRCUITOS TERMINAIS - FORNECIMENTO E INSTALAÇÃO. AF_03/2023 | M
91927 | SINAPI | CABO DE COBRE FLEXÍVEL ISOLADO, 2,5 MM², ANTI-CHAMA 0,6/1,0 KV, PARA CIRCUITOS TERMINAIS - FORNECIMENTO E INSTALAÇÃO. AF_03/2023 | M
91927 | SINAPI | CABO DE COBRE FLEXÍVEL ISOLADO, 2,5 MM², ANTI-CHAMA 0,6/1,0 KV, PARA CIRCUITOS TERMINAIS - FORNECIMENTO E INSTALAÇÃO. AF_03/2023 | M
92984 | SINAPI | CABO DE COBRE FLEXÍVEL ISOLADO, 25 MM², ANTI-CHAMA 0,6/1,0 KV, PARA REDE ENTERRADA DE DISTRIBUIÇÃO DE ENERGIA ELÉTRICA - FORNECIMENTO E INSTALAÇÃO. AF_12/2021 | M
92984 | SINAPI | CABO DE COBRE FLEXÍVEL ISOLADO, 25 MM², ANTI-CHAMA 0,6/1,0 KV, PARA REDE ENTERRADA DE DISTRIBUIÇÃO DE ENERGIA ELÉTRICA - FORNECIMENTO E INSTALAÇÃO. AF_12/2021 | M
92984 | SINAPI | CABO DE COBRE FLEXÍVEL ISOLADO, 25 MM², ANTI-CHAMA 0,6/1,0 KV, PARA REDE ENTERRADA DE DISTRIBUIÇÃO DE ENERGIA ELÉTRICA - FORNECIMENTO E INSTALAÇÃO. AF_12/2021 | M
92984 | SINAPI | CABO DE COBRE FLEXÍVEL ISOLADO, 25 MM², ANTI-CHAMA 0,6/1,0 KV, PARA REDE ENTERRADA DE DISTRIBUIÇÃO DE ENERGIA ELÉTRICA - FORNECIMENTO E INSTALAÇÃO. AF_12/2021 | M
92986 | SINAPI | CABO DE COBRE FLEXÍVEL ISOLADO, 35 MM², ANTI-CHAMA 0,6/1,0 KV, PARA REDE ENTERRADA DE DISTRIBUIÇÃO DE ENERGIA ELÉTRICA - FORNECIMENTO E INSTALAÇÃO. AF_12/2021 | M
91929 | SINAPI | CABO DE COBRE FLEXÍVEL ISOLADO, 4 MM², ANTI-CHAMA 0,6/1,0 KV, PARA CIRCUITOS TERMINAIS - FORNECIMENTO E INSTALAÇÃO. AF_03/2023 | M
91929 | SINAPI | CABO DE COBRE FLEXÍVEL ISOLADO, 4 MM², ANTI-CHAMA 0,6/1,0 KV, PARA CIRCUITOS TERMINAIS - FORNECIMENTO E INSTALAÇÃO. AF_03/2023 | M
91929 | SINAPI | CABO DE COBRE FLEXÍVEL ISOLADO, 4 MM², ANTI-CHAMA 0,6/1,0 KV, PARA CIRCUITOS TERMINAIS - FORNECIMENTO E INSTALAÇÃO. AF_03/2023 | M
91929 | SINAPI | CABO DE COBRE FLEXÍVEL ISOLADO, 4 MM², ANTI-CHAMA 0,6/1,0 KV, PARA CIRCUITOS TERMINAIS - FORNECIMENTO E INSTALAÇÃO. AF_03/2023 | M
91929 | SINAPI | CABO DE COBRE FLEXÍVEL ISOLADO, 4 MM², ANTI-CHAMA 0,6/1,0 KV, PARA CIRCUITOS TERMINAIS - FORNECIMENTO E INSTALAÇÃO. AF_03/2023 | M
92988 | SINAPI | CABO DE COBRE FLEXÍVEL ISOLADO, 50 MM², ANTI-CHAMA 0,6/1,0 KV, PARA REDE ENTERRADA DE DISTRIBUIÇÃO DE ENERGIA ELÉTRICA - FORNECIMENTO E INSTALAÇÃO. AF_12/2021 | M
91931 | SINAPI | CABO DE COBRE FLEXÍVEL ISOLADO, 6 MM², ANTI-CHAMA 0,6/1,0 KV, PARA CIRCUITOS TERMINAIS - FORNECIMENTO E INSTALAÇÃO. AF_03/2023 | M
91931 | SINAPI | CABO DE COBRE FLEXÍVEL ISOLADO, 6 MM², ANTI-CHAMA 0,6/1,0 KV, PARA CIRCUITOS TERMINAIS - FORNECIMENTO E INSTALAÇÃO. AF_03/2023 | M
91931 | SINAPI | CABO DE COBRE FLEXÍVEL ISOLADO, 6 MM², ANTI-CHAMA 0,6/1,0 KV, PARA CIRCUITOS TERMINAIS - FORNECIMENTO E INSTALAÇÃO. AF_03/2023 | M
91931 | SINAPI | CABO DE COBRE FLEXÍVEL ISOLADO, 6 MM², ANTI-CHAMA 0,6/1,0 KV, PARA CIRCUITOS TERMINAIS - FORNECIMENTO E INSTALAÇÃO. AF_03/2023 | M
91931 | SINAPI | CABO DE COBRE FLEXÍVEL ISOLADO, 6 MM², ANTI-CHAMA 0,6/1,0 KV, PARA CIRCUITOS TERMINAIS - FORNECIMENTO E INSTALAÇÃO. AF_03/2023 | M
92990 | SINAPI | CABO DE COBRE FLEXÍVEL ISOLADO, 70 MM², ANTI-CHAMA 0,6/1,0 KV, PARA REDE ENTERRADA DE DISTRIBUIÇÃO DE ENERGIA ELÉTRICA - FORNECIMENTO E INSTALAÇÃO. AF_12/2021 | M
92990 | SINAPI | CABO DE COBRE FLEXÍVEL ISOLADO, 70 MM², ANTI-CHAMA 0,6/1,0 KV, PARA REDE ENTERRADA DE DISTRIBUIÇÃO DE ENERGIA ELÉTRICA - FORNECIMENTO E INSTALAÇÃO. AF_12/2021 | M
92990 | SINAPI | CABO DE COBRE FLEXÍVEL ISOLADO, 70 MM², ANTI-CHAMA 0,6/1,0 KV, PARA REDE ENTERRADA DE DISTRIBUIÇÃO DE ENERGIA ELÉTRICA - FORNECIMENTO E INSTALAÇÃO. AF_12/2021 | M
92990 | SINAPI | CABO DE COBRE FLEXÍVEL ISOLADO, 70 MM², ANTI-CHAMA 0,6/1,0 KV, PARA REDE ENTERRADA DE DISTRIBUIÇÃO DE ENERGIA ELÉTRICA - FORNECIMENTO E INSTALAÇÃO. AF_12/2021 | M
92992 | SINAPI | CABO DE COBRE FLEXÍVEL ISOLADO, 95 MM², ANTI-CHAMA 0,6/1,0 KV, PARA REDE ENTERRADA DE DISTRIBUIÇÃO DE ENERGIA ELÉTRICA - FORNECIMENTO E INSTALAÇÃO. AF_12/2021 | M
92992 | SINAPI | CABO DE COBRE FLEXÍVEL ISOLADO, 95 MM², ANTI-CHAMA 0,6/1,0 KV, PARA REDE ENTERRADA DE DISTRIBUIÇÃO DE ENERGIA ELÉTRICA - FORNECIMENTO E INSTALAÇÃO. AF_12/2021 | M
92992 | SINAPI | CABO DE COBRE FLEXÍVEL ISOLADO, 95 MM², ANTI-CHAMA 0,6/1,0 KV, PARA REDE ENTERRADA DE DISTRIBUIÇÃO DE ENERGIA ELÉTRICA - FORNECIMENTO E INSTALAÇÃO. AF_12/2021 | M
92992 | SINAPI | CABO DE COBRE FLEXÍVEL ISOLADO, 95 MM², ANTI-CHAMA 0,6/1,0 KV, PARA REDE ENTERRADA DE DISTRIBUIÇÃO DE ENERGIA ELÉTRICA - FORNECIMENTO E INSTALAÇÃO. AF_12/2021 | M
COMP 821 | PRÓPRIO | PAINEL MODULAR -1200x800x350mm- FORNECIMENTO E INSTALAÇÃO. AF_10/2020 - (COMPOSIÇÃO REFERENCIA CODIGO 101882 SINAPI 09/23) | UN
COMP 525 | PRÓPRIO | PAINEL MODULAR -800x600x350mm- FORNECIMENTO E INSTALAÇÃO. AF_10/2020 - (COMPOSIÇÃO REFERENCIA CODIGO 101882 SINAPI 09/23) | UN
97598 | SINAPI | SENSOR DE PRESENÇA SEM FOTOCÉLULA, FIXAÇÃO EM TETO - FORNECIMENTO E INSTALAÇÃO. AF_09/2024 | UN
COMP 1085 | PRÓPRIO | DISJUNTOR CAIXA MOLDADA 70A, 36kA - FORNECIMENTO E INSTALAÇÃO (COMPOSIÇÃO DE REFERÊNCIA: SINAPI 101900 - 02/2023) | UN
COMP 951 | PRÓPRIO | DISJUNTOR CAIXA MOLDADA 250A, 18kA - FORNECIMENTO E INSTALAÇÃO (COMPOSIÇÃO DE REFERÊNCIA: SINAPI 101900 - 02/2023) | UN
COMP 1395 | PRÓPRIO | DISJUNTOR CAIXA MOLDADA 500A, 35kA - FORNECIMENTO E INSTALAÇÃO (COMPOSIÇÃO DE REFERÊNCIA: SINAPI 101900 - 02/2023) | UN
COMP 1781 | PRÓPRIO | CHAVE DE TRANSFERÊNCIA AUTOMÁTICA 630A 4 POLOS (COMPOSIÇÃO DE REFERÊNCIA: CPOS/CDHU 37.14.640 - 09/2026) | UN
91967 | SINAPI | INTERRUPTOR SIMPLES (3 MÓDULOS), 10A/250V, INCLUINDO SUPORTE E PLACA - FORNECIMENTO E INSTALAÇÃO. AF_03/2023 | UN
COMP 1783 | PRÓPRIO | CURVA VERTICAL EXTERNA, 90º, PARA ELETROCALHA PERFURADA OU LISA, 400X100MM. FORNECIMENTO E INSTALAÇÃO (COMPOSIÇÃO REFERÊNCIA: EMOP 15.018.0644-0 01/2026) | UN
COMP 1782 | PRÓPRIO | NOBREAK SENOIDAL TRIFÁSICO 80 KVA – AUTONOMIA DE 15MIN – TENSÃO DE ENTRADA 220V/TENSÃO DE SAÍDA 220V (COMPOSIÇÃO REFERÊNCIA: SIURB 9010082 - 01/2026) | UN
COMP 1784 | PRÓPRIO | CURVA VERTICAL INTERNA, 90º, PARA ELETROCALHA PERFURADA OU LISA, 100X100MM. FORNECIMENTO E INSTALAÇÃO (COMPOSIÇÃO REFERÊNCIA: EMOP 15.018.0724-0 01/2026) | UN
COMP 1785 | PRÓPRIO | CURVA VERTICAL INTERNA, 90º, PARA ELETROCALHA PERFURADA OU LISA, 400X100MM. FORNECIMENTO E INSTALAÇÃO (COMPOSIÇÃO REFERÊNCIA: EMOP 15.018.0724-0 01/2026) | UN
COMP 1786 | PRÓPRIO | LUMINÁRIA TIPO PLAFON QUADRADA, DE EMBUTIR, COM LED DE 12 W - FORNECIMENTO E INSTALAÇÃO. AF_09/2024 (COMPOSIÇÃO REFERÊNCIA: SINAPI 103786 - 08/2026) | UN
COMP 481 | PRÓPRIO | LUMINÁRIA PLAFON QUADRADA, DE EMBUTIR, COM LÂMPADA LED 18W, SOQUETE E27 (COMPOSIÇÃO DE REFERÊNCIA: SINAPI 103782 - 09/2022) | UN
COMP 1787 | PRÓPRIO | LUMINÁRIA TIPO PLAFON QUADRADA, DE EMBUTIR, COM LED DE 24 W - FORNECIMENTO E INSTALAÇÃO. AF_09/2024 (COMPOSIÇÃO REFERÊNCIA: SINAPI 103786 - 08/2026) | UN
COMP 1788 | PRÓPRIO | LUMINÁRIA TIPO PLAFON QUADRADA, DE EMBUTIR, COM LED DE 30 W - FORNECIMENTO E INSTALAÇÃO. AF_09/2024 (COMPOSIÇÃO REFERÊNCIA: SINAPI 103786 - 08/2026) | UN
COMP 1789 | PRÓPRIO | LUMINÁRIA TIPO PLAFON QUADRADA, DE EMBUTIR, COM LED DE 40 W - FORNECIMENTO E INSTALAÇÃO. AF_09/2024 (COMPOSIÇÃO REFERÊNCIA: SINAPI 103786 - 08/2026) | UN
COMP 1790 | PRÓPRIO | DISJUNTOR CAIXA MOLDADA 25A, 36kA - FORNECIMENTO E INSTALAÇÃO (COMPOSIÇÃO DE REFERÊNCIA: SINAPI 101900 - 02/2023) | UN
93663 | SINAPI | DISJUNTOR BIPOLAR TIPO DIN, CORRENTE NOMINAL DE 25A - FORNECIMENTO E INSTALAÇÃO. AF_07/2025 | UN
93664 | SINAPI | DISJUNTOR BIPOLAR TIPO DIN, CORRENTE NOMINAL DE 32A - FORNECIMENTO E INSTALAÇÃO. AF_07/2025 | UN
COMP 1581 | PRÓPRIO | CÂMERA IP SPEED DOME - FORNECIMENTO E INSTALAÇÃO.( COMPOSIÇÃO REFERÊNCIA SINAPI CÓD. 105550 08/2025) | UN
COMP 1187 | PRÓPRIO | NOBREAK APC SMART-UPS X 3000VA RM MONO115 SMX3000LV2U-BR (COMPOSIÇÃO DE REFERÊNCIA: ORSE 13119 - 03/2025) | UN
COMP 72 | PRÓPRIO | RACK ABERTO PADRÃO 19" 12U (COMPOSIÇÃO DE REFERÊNCIA: SBC 059085 - 06/2022) | UN
COMP 2102 | PRÓPRIO | RACK ABERTO PADRÃO 19" 32U (COMPOSIÇÃO DE REFERÊNCIA: SBC 059085 - 06/2022) | UN
COMP 1791 | PRÓPRIO | TOMADA RJ45, 1 MÓDULO, INSTALADA NO PISO - FORNECIMENTO E INSTALAÇÃO (COMPOSIÇÃO DE REFERÊNCIA:ORSE 13604 - 11/2024) | UN
COMP 1533 | PRÓPRIO | CABO PARA SOM PP 2X2,5MM (COMPOSIÇÃO REFERÊNCIA COD 070561 AGETOP CIVIL 05/2023) | M
COMP 1532 | PRÓPRIO | CABO SPEAKON PROFISSIONAL PP 2X2,5MM (COMPOSIÇÃO REFERÊNCIA COD 070561 AGETOP CIVIL 05/2023) | M
COMP 929 | PRÓPRIO | CABO BALANCEADO 2X0,3MM PARA MICROFONE (REFERÊNCIA: ORSE 11752 11/2024) | M
COMP 1526 | PRÓPRIO | PLUG SANTO ANGELO CANNON XLR FEMEA ( COMPOSIÇÃO REFERÊNCIA: SBC 068094 08/2025) | UN
COMP 1527 | PRÓPRIO | PLUG SANTO ANGELO CANNON XLR MACHO ( COMPOSIÇÃO REFERÊNCIA: SBC 068094 08/2025) | UN
COMP 1534 | PRÓPRIO | CAIXA DE SOM ACÚSTICA AMBIENTE CSR 75M 40W RMS 8 OHMS PAR COR PRETO C/TRANSFORMADOR PARA LINHA DE 70 VOLTS.(COMPOSIÇÃO DE REFERÊNCIA: SBC 059438 - 06/2023) | UN
COMP 1792 | PRÓPRIO | AMPLIFICADOR DE ÁUDIO PROFISSIONAL - 400W (COMPOSIÇÃO DE REFERÊNCIA: SBC 059085 - 06/2022) | UN
COMP 1528 | PRÓPRIO | MESA DE SOM DIGITAL 24 CANAIS (COMPOSIÇÃO REFERÊNCIA ORSE CÓD. 12397 02/2025) | UN
COMP 1990 | PRÓPRIO | PATCH PANEL 24 PORTAS CAT 6 T568 T568a/b FURUKAWA (REFERÊNCIA: SBC 059439 01/2025) | UN
COMP 1793 | PRÓPRIO | PROCESSADOR DE ÁUDIO PROFISSIONAL - DBX PA2 127V 3 IN/3 OUT (COMPOSIÇÃO DE REFERÊNCIA: SBC 059085 - 06/2022) | UN
COMP 866 | PRÓPRIO | LUMINÁRIA ARANDELA SOBREPOR EXTERNA, COM 1 LÂMPADA LED DE 24 W, SEM REATOR - FORNECIMENTO E INSTALAÇÃO. (COMPOSIÇÃO REFERÊNCIA SINAPI COD. 97607 09/2024)) | UN
91925 | SINAPI | CABO DE COBRE FLEXÍVEL ISOLADO, 1,5 MM², ANTI-CHAMA 0,6/1,0 KV, PARA CIRCUITOS TERMINAIS - FORNECIMENTO E INSTALAÇÃO. AF_03/2023 | M
91925 | SINAPI | CABO DE COBRE FLEXÍVEL ISOLADO, 1,5 MM², ANTI-CHAMA 0,6/1,0 KV, PARA CIRCUITOS TERMINAIS - FORNECIMENTO E INSTALAÇÃO. AF_03/2023 | M
Comp 1058 | PRÓPRIO | QUADRO DE DISTRIBUIÇÃO DE ENERGIA EM CHAPA DE AÇO GALVANIZADO, DE SOBREPOR, COM BARRAMENTO TRIFÁSICO, PARA 70 DISJUNTORES DIN 225A - FORNECIMENTO E INSTALAÇÃO. AF_10/2020 - (COMPOSIÇÃO REF. 101879 SINAPI 09/23) | UN
Comp 241 | PRÓPRIO | QUADRO DE DISTRIBUIÇÃO DE ENERGIA EM CHAPA DE AÇO GALVANIZADO, DE EMBUTIR, COM BARRAMENTO TRIFÁSICO, PARA 24 DISJUNTORES DIN 150A - FORNECIMENTO E INSTALAÇÃO. AF_10/2020 - (COMPOSIÇÃO REF. 101879 SINAPI 09/23) | UN
93657 | SINAPI | DISJUNTOR MONOPOLAR TIPO DIN, CORRENTE NOMINAL DE 32A - FORNECIMENTO E INSTALAÇÃO. AF_07/2025 | UN
Comp 991 | PRÓPRIO | QUADRO DE DISTRIBUIÇÃO DE ENERGIA EM PVC, DE SOBREPOR, COM BARRAMENTO TRIFÁSICO, PARA 12 DISJUNTORES DIN 63A (REFERÊNCIA 101878 12/2024) | UN
COMP 1614 | PRÓPRIO | TOMADA RJ45 CAT 6E (COMPLETA) - FORNECIMENTO E INSTALAÇÃO. AF_08/2025 (COMPOSIÇÃO REFERÊNCIA SINAPI - 106077 08/2025) | UN
107281 | SINAPI | ARMAÇÃO PARA EXECUÇÃO DE RADIER, PISO DE CONCRETO OU LAJE SOBRE SOLO, COM USO DE VERGALHÃO AÇO CA-50 DE 10,0 MM - MONTAGEM. AF_07/2026 | M
93358 | SINAPI | ESCAVAÇÃO MANUAL DE VALA. AF_09/2024 | m³
104737 | SINAPI | REATERRO MANUAL DE VALAS, COM PLACA VIBRATÓRIA. AF_08/2023 | m³
97887 | SINAPI | CAIXA ENTERRADA ELÉTRICA RETANGULAR, EM ALVENARIA COM TIJOLOS CERÂMICOS MACIÇOS, FUNDO COM BRITA, DIMENSÕES INTERNAS: 0,4X0,4X0,4 M. AF_12/2020 | UN
COMP 1501 | PRÓPRIO | PAINEL MODULAR -1900x800x800mm- FORNECIMENTO E INSTALAÇÃO. AF_10/2020 - (COMPOSIÇÃO REFERENCIA CODIGO 101882 SINAPI 09/23) | UN
COMP 1868 | PRÓPRIO | CABO HDMI x HDMI VERSAO 1.4 BLINDADO (COMPOSIÇÃO PRÓPRIA: SBC 079611 10/2026) | M
COMP 1869 | PRÓPRIO | CANALETA PVC FECHADA HD-6F 15X15 (COMPOSIÇÃO REFERÊNCIA: SBC 059531 10/2026) | M
COMP 1870 | PRÓPRIO | CAMERA PTZ - MOVIMENTO HORIZONTAL,VERTICAL E ZOOM (COMPOSIÇÃO REFERÊNCIA: SBC 067207 10/2026) | UN
COMP 1871 | PRÓPRIO | MESA CONTROLADORA PARA CAMERAS PTZ - CONTROL KEYBOARD (COMPOSIÇÃO REFERÊNCIA ORSE CÓD. 12397 02/2025) | UN
COMP 1872 | PRÓPRIO | PLUG KEYSTONE HDMI (COMPOSIÇÃO REFERÊNCIA: SBC 068094 08/2025) | UN
92994 | SINAPI | CABO DE COBRE FLEXÍVEL ISOLADO, 120 MM², ANTI-CHAMA 0,6/1,0 KV, PARA REDE ENTERRADA DE DISTRIBUIÇÃO DE ENERGIA ELÉTRICA - FORNECIMENTO E INSTALAÇÃO. AF_12/2021 | M
93000 | SINAPI | CABO DE COBRE FLEXÍVEL ISOLADO, 240 MM², ANTI-CHAMA 0,6/1,0 KV, PARA REDE ENTERRADA DE DISTRIBUIÇÃO DE ENERGIA ELÉTRICA - FORNECIMENTO E INSTALAÇÃO. AF_12/2021 | M
93000 | SINAPI | CABO DE COBRE FLEXÍVEL ISOLADO, 240 MM², ANTI-CHAMA 0,6/1,0 KV, PARA REDE ENTERRADA DE DISTRIBUIÇÃO DE ENERGIA ELÉTRICA - FORNECIMENTO E INSTALAÇÃO. AF_12/2021 | M
93000 | SINAPI | CABO DE COBRE FLEXÍVEL ISOLADO, 240 MM², ANTI-CHAMA 0,6/1,0 KV, PARA REDE ENTERRADA DE DISTRIBUIÇÃO DE ENERGIA ELÉTRICA - FORNECIMENTO E INSTALAÇÃO. AF_12/2021 | M
93000 | SINAPI | CABO DE COBRE FLEXÍVEL ISOLADO, 240 MM², ANTI-CHAMA 0,6/1,0 KV, PARA REDE ENTERRADA DE DISTRIBUIÇÃO DE ENERGIA ELÉTRICA - FORNECIMENTO E INSTALAÇÃO. AF_12/2021 | M
92986 | SINAPI | CABO DE COBRE FLEXÍVEL ISOLADO, 35 MM², ANTI-CHAMA 0,6/1,0 KV, PARA REDE ENTERRADA DE DISTRIBUIÇÃO DE ENERGIA ELÉTRICA - FORNECIMENTO E INSTALAÇÃO. AF_12/2021 | M
92986 | SINAPI | CABO DE COBRE FLEXÍVEL ISOLADO, 35 MM², ANTI-CHAMA 0,6/1,0 KV, PARA REDE ENTERRADA DE DISTRIBUIÇÃO DE ENERGIA ELÉTRICA - FORNECIMENTO E INSTALAÇÃO. AF_12/2021 | M
92986 | SINAPI | CABO DE COBRE FLEXÍVEL ISOLADO, 35 MM², ANTI-CHAMA 0,6/1,0 KV, PARA REDE ENTERRADA DE DISTRIBUIÇÃO DE ENERGIA ELÉTRICA - FORNECIMENTO E INSTALAÇÃO. AF_12/2021 | M
92986 | SINAPI | CABO DE COBRE FLEXÍVEL ISOLADO, 35 MM², ANTI-CHAMA 0,6/1,0 KV, PARA REDE ENTERRADA DE DISTRIBUIÇÃO DE ENERGIA ELÉTRICA - FORNECIMENTO E INSTALAÇÃO. AF_12/2021 | M
COMP 1873 | PRÓPRIO | LUMINARIA EMBUTIR ALETADA ALUMINIO BRILHANTE 4X9W LED SALA LIMPA (COMPOSIÇÃO REFERÊNCIA: SBC 060588 10/2026) | UN
COMP 601 | PRÓPRIO | DISPOSITIVO DE PROTEÇÃO CONTRA SURTO DE TENSÃO DPS 40KA -175V - FORNECIMENTO E INSTALAÇÃO (COMPOSIÇÃO DE REFERÊNCIA:SINAPI 106028 - 09/2026) | UN
93674 | SINAPI | DISJUNTOR BIPOLAR TIPO DR, CORRENTE NOMINAL DE 25A - FORNECIMENTO E INSTALAÇÃO. AF_07/2025 | UN
COMP 1060 | PRÓPRIO | PAINEL MODULAR -600x400x200mm- FORNECIMENTO E INSTALAÇÃO. AF_10/2020 - (COMPOSIÇÃO REFERENCIA CODIGO 101882 SINAPI 09/23) | UN
COMP 128 | PRÓPRIO | DISJUNTOR TRIPOLAR TIPO DIN, CORRENTE NOMINAL DE 100A - FORNECIMENTO E INSTALAÇÃO. (COMPOSIÇÃO DE REFERÊNCIA: SINAPI 101895 - 04/2023) | UN
COMP 142 | PRÓPRIO | DISJUNTOR TRIPOLAR TIPO DIN, CORRENTE NOMINAL DE 80A - FORNECIMENTO E INSTALAÇÃO. (COMPOSIÇÃO DE REFERÊNCIA: SINAPI 93673 - 04/2023) | UN
93673 | SINAPI | DISJUNTOR TRIPOLAR TIPO DIN, CORRENTE NOMINAL DE 50A - FORNECIMENTO E INSTALAÇÃO. AF_07/2025 | UN
COMP 770 | PRÓPRIO | DISJUNTOR CAIXA MOLDADA 1250A, 50kA - FORNECIMENTO E INSTALAÇÃO. (COMPOSIÇÃO DE REFERÊNCIA: SINAPI (101900) 03/2024) | UN
COMP 386 | PRÓPRIO | DISJUNTOR CAIXA MOLDADA 1600A, 60kA - FORNECIMENTO E INSTALAÇÃO (COMPOSIÇÃO DE REFERÊNCIA: SINAPI 101900 - 02/2023) | UN
COMP 808 | PRÓPRIO | DISJUNTOR CAIXA MOLDADA 400A, 36kA - FORNECIMENTO E INSTALAÇÃO (COMPOSIÇÃO DE REFERÊNCIA: SINAPI 101900 - 02/2023) | UN
COMP 1876 | PRÓPRIO | DISJUNTOR TETRAPOLAR CAIXA MOLDADA 1600A, 60kA - FORNECIMENTO E INSTALAÇÃO (COMPOSIÇÃO DE REFERÊNCIA: SINAPI 101900 - 02/2023) | UN
COMP 1877 | PRÓPRIO | DISJUNTOR TETRAPOLAR CAIXA MOLDADA 500A, 35kA - FORNECIMENTO E INSTALAÇÃO (COMPOSIÇÃO DE REFERÊNCIA: SINAPI 101900 - 02/2023) | UN
COMP 1874 | PRÓPRIO | CHAVE DE TRANSFERÊNCIA MANUAL 630A 4 POLOS (COMPOSIÇÃO DE REFERÊNCIA: CPOS/CDHU 37.14.640 - 09/2026) | UN
COMP 1875 | PRÓPRIO | TRILHO DIN, PARA PAINEL MODULAR - FORNECIMENTO E INSTALAÇÃO. AF_11/2025 (COMPOSIÇÃO REFERÊNCIA: SINAPI 106264 - 03/2026) | M
98297 | SINAPI | CABO ELETRÔNICO CATEGORIA 6, INSTALADO EM EDIFICAÇÃO INSTITUCIONAL - FORNECIMENTO E INSTALAÇÃO. AF_08/2025 | M
98297 | SINAPI | CABO ELETRÔNICO CATEGORIA 6, INSTALADO EM EDIFICAÇÃO INSTITUCIONAL - FORNECIMENTO E INSTALAÇÃO. AF_08/2025 | M
98297 | SINAPI | CABO ELETRÔNICO CATEGORIA 6, INSTALADO EM EDIFICAÇÃO INSTITUCIONAL - FORNECIMENTO E INSTALAÇÃO. AF_08/2025 | M
98297 | SINAPI | CABO ELETRÔNICO CATEGORIA 6, INSTALADO EM EDIFICAÇÃO INSTITUCIONAL - FORNECIMENTO E INSTALAÇÃO. AF_08/2025 | M
98297 | SINAPI | CABO ELETRÔNICO CATEGORIA 6, INSTALADO EM EDIFICAÇÃO INSTITUCIONAL - FORNECIMENTO E INSTALAÇÃO. AF_08/2025 | M
98305 | SINAPI | RACK FECHADO 44U PARA SERVIDOR - FORNECIMENTO E INSTALAÇÃO. AF_08/2025 | UN
COMP 698 | PRÓPRIO | CURVA VERTICAL EXTERNA 90° PARA PERFILADOS PERFURADOS 38x38mm (COMPOSIÇÃO DE REFERÊNCIA: SINAPI 97274 - 09/2022) | UN
COMP 1878 | PRÓPRIO | ACCESS POINT UBIQUITI UNIFI WIFI - U7-PRO-MAX (COMPOSIÇÃO DE REFERÊNCIA: CPOS/CDHU: 61.15.140 09/2024) | UN
COMP 862 | PRÓPRIO | MEDIDOR DE GRANDEZAS ELÉTRICAS PARA PAINÉS MODULARES (COMPOSIÇÃO DE REFERÊNCIA: ORSE 12855 - 03/2025) | UN